## Sheet1
序号 | 类别 | 项目名称 | 备注
P46-1 | 法医物证室 | Y染色体微缺失检测试剂盒（PCR-荧光探针法） | 用于检测AZF区的6个STS位点，适用于男性不育的查因
P46-2 | 法医物证室 | 人运动神经元存活基因1(SMN1)检测试剂盒(PCR-熔解曲线法) | 用于脊髓性肌肉萎缩症SMN1基因7号外显子的拷贝数检测。
P46-3 | 法医物证室 | 非缺失型α-地中海贫血基因突变检测试剂盒（PCR-反向点杂交法） | 用于体外定性检测人基因组DNA样本中是否存在中国人常见的3种非缺失型α地贫基因突变αCSα 、αQSα 、αWSα
P46-4 | 法医物证室 | β-地中海贫血基因检测试剂盒（PCR-反向点杂交法） | 用于体外定性检测人基因组DNA样本中是否存在17种中国人常见的β-珠蛋白基因突变。包括41-42M/N、654M/N、-28M/N、71-72M/N、17M/N、43M/N、-29M/N、31M/N、-32M/N、βEM/N、IVS-I-1M、27/28M、-30M、14-15M、CAPM、IntM、IVS-I-5M。
P46-5 | 法医物证室 | 耳聋易感基因检测试剂盒（PCR+导流杂交法） | 适用于医用核酸分子杂交仪凯普HB-2012A
P46-6 | 法医物证室 | 测序反应通用试剂盒(联合探针锚定聚合测序法) | 适用于二代测序仪器华大MGISEQ-2000
P46-7 | 法医物证室 | 胎儿染色体非整倍体（T21、T18、T13）检测试剂盒（联合探针锚定聚合测序法） | 适用于二代测序仪器华大MGISEQ-2000
P46-8 | 法医物证室 | 核酸提取试剂 | 适用于二代测序仪器华大MGISEQ-2000
P46-9 | 法医物证室 | 细胞保存液 | 用于保存、运输取自人体的细胞，仅用于体外分析检测目的，不用于治疗性用途。
P46-10 | 法医物证室 | 羊水细胞培养基 | 用于对羊水细胞增殖培养，不具备对细胞的选择、诱导、分化功能，培养后的细胞用于体外诊断。
P46-11 | 法医物证室 | 核酸提取试剂 | 适用于核酸提取仪厦门致善LAB-AID824
P46-12 | 法医物证室 | 淋巴细胞培养基 | 用于对外周血淋巴细胞增殖培养
P46-13 | 法医物证室 | DNA扩增试剂 | 适用于微阵列基因芯片分析系统Affymetrix 3000DXV.Z
P46-14 | 法医物证室 | 基因芯片 | 适用于微阵列基因芯片分析系统Affymetrix 3000DXV.Z
P46-15 | 法医物证室 | 产前染色体数目检测试剂盒（荧光原位杂交法） | 利用荧光原位杂交法技术，检测羊水样本中13/18/21/X/Y染色体数目异常
P46-16 | 法医物证室 | 重型血友病A FⅧ基因内含子22倒位基因检测试剂盒 | 用于体外定性检测人类全血样本中的X染色体上FⅧ基因内含子22倒位
P46-17 | 法医物证室 | 缺失型α-地中海贫血基因检测试剂盒(Gap-PCR法) | 体外定性检测人基因组DNA样本中是否存在东南亚型缺失（--SEA）、左侧缺失（-α4.2）和右侧缺失（-α3.7）3种缺失型α-地中海贫血。
P46-18 | 法医物证室 | 21、18、13和性染色体非整倍体检测试剂盒（荧光PCR-毛细管电泳法） | 对21 三体、18 三体、13三体和XXY、XYY及XXX等非整倍体综合征进行快速分子诊断；同时可检出样本的外源性DNA（>10%）污染，作为产前诊断分子项目的验前质控。
P46-19 | 风湿免疫科 | 抗Jo-1抗体IgG测定试剂盒（化学发光法） | 适用于化学发光测定仪亚辉龙iFlash 3000-C
P46-20 | 风湿免疫科 | 抗RA33抗体IgG测定试剂盒（化学发光法） | 适用于化学发光测定仪亚辉龙iFlash 3000-C
P46-21 | 风湿免疫科 | 抗Scl-70抗体IgG测定试剂盒（化学发光法） | 适用于化学发光测定仪亚辉龙iFlash 3000-C
P46-22 | 风湿免疫科 | 抗Sm抗体IgG测定试剂盒（化学发光法） | 适用于化学发光测定仪亚辉龙iFlash 3000-C
P46-23 | 风湿免疫科 | 抗SS-A抗体IgG测定试剂盒（化学发光法） | 适用于化学发光测定仪亚辉龙iFlash 3000-C
P46-24 | 风湿免疫科 | 抗SS-B抗体IgG测定试剂盒（化学发光法） | 适用于化学发光测定仪亚辉龙iFlash 3000-C
P46-25 | 风湿免疫科 | 抗β2糖蛋白I抗体IgG测定试剂盒（化学发光法） | 适用于化学发光测定仪亚辉龙iFlash 3000-C
P46-26 | 风湿免疫科 | 抗核抗体测定试剂盒（化学发光法） | 适用于化学发光测定仪亚辉龙iFlash 3000-C
P46-27 | 风湿免疫科 | 抗环瓜氨酸多肽抗体测定试剂盒（化学发光法） | 适用于化学发光测定仪亚辉龙iFlash 3000-C
P46-28 | 风湿免疫科 | 抗双链DNA抗体IgG测定试剂盒（化学发光法） | 适用于化学发光测定仪亚辉龙iFlash 3000-C
P46-29 | 风湿免疫科 | 抗心磷脂抗体IgG测定试剂盒（化学发光法） | 适用于化学发光测定仪亚辉龙iFlash 3000-C
P46-30 | 风湿免疫科 | 抗心磷脂抗体IgM测定试剂盒（化学发光法） | 适用于化学发光测定仪亚辉龙iFlash 3000-C
P46-31 | 风湿免疫科 | 自身免疫性血管炎抗体谱检测试剂盒（免疫印迹法） | 适用于化学发光测定仪亚辉龙iFlash 3000-C
P46-32 | 风湿免疫科 | 抗核抗体谱检测试剂盒（免疫印迹法） | 适用于化学发光测定仪亚辉龙iFlash 3000-C
P46-33 | 风湿免疫科 | 自身抗体筛查试剂盒（免疫印迹法） | 适用于化学发光测定仪亚辉龙iFlash 3000-C
P46-34 | 风湿免疫科 | 自身免疫性肝病抗体谱检测试剂盒（免疫印迹法） | 适用于化学发光测定仪亚辉龙iFlash 3000-C
P46-35 | 急诊科 | N末端B型钠尿肽前体测定试剂盒（免疫荧光层析法） | 适用于全自动荧光免疫分析仪优悦KCARD 100
P46-36 | 急诊科 | 肌钙蛋白I/肌酸激酶同工酶/肌红蛋白三合一测定试剂盒（免疫荧光层析法） | 适用于全自动荧光免疫分析仪优悦KCARD 100
P46-37 | 急诊科 | D-二聚体（D-Dimer）测定试剂（干式免疫荧光法） | 适用于全自动荧光免疫分析仪优悦KCARD 100
P46-38 | 急诊科 | N末端脑利钠肽前体（NT-proBNP）测定试剂（干式免疫荧光法） | 适用于全自动荧光免疫分析仪优悦KCARD 100
P46-39 | 急诊科 | 肌酸激酶同工酶/高敏心肌肌钙蛋白 I /肌红蛋白联检试剂（干式免疫荧光法） | 适用于全自动荧光免疫分析仪优悦KCARD 100
P46-40 | 急诊科 | 血气生化多项测试卡片(干式电化学法) | 适用于血气分析仪雅培I-STAT
P46-41 | 急诊科 | β-羟丁酸试纸（电化学法） | 适用于血糖血酮仪雅培FreeStyle Optium NeoH
P46-42 | 检验科_龙华 | 白介素 6（IL—6）测定试剂盒（电化学发光法） | 适用于全自动化学发光测定仪深圳普门eCL8000
P46-43 | 检验科_龙华 | 降钙素原测定试剂盒（电化学发光法） | 适用于全自动化学发光测定仪深圳普门eCL8000
P46-44 | 检验科_龙华 | 风疹病毒IgG抗体检测试剂盒（化学发光免疫分析法） | 适用于全自动化学发光免疫分析仪索灵LIAISON2210
P46-45 | 检验科_龙华 | 风疹病毒IgM抗体检测试剂盒（化学发光法） | 适用于全自动化学发光免疫分析仪索灵LIAISON2210
P46-46 | 检验科_龙华 | 巨细胞病毒IgG抗体测定试剂盒（化学发光法） | 适用于全自动化学发光免疫分析仪索灵LIAISON2210
P46-47 | 检验科_龙华 | 巨细胞病毒IgM抗体检测试剂盒（化学发光法） | 适用于全自动化学发光免疫分析仪索灵LIAISON2210
P46-48 | 检验科_龙华 | 单纯疱疹病毒1+2型IgM抗体检测试剂盒（化学发光法） | 适用于全自动化学发光免疫分析仪索灵LIAISON2210
P46-49 | 检验科_龙华 | 弓形虫IgG抗体检测试剂盒（化学发光免疫分析法） | 适用于全自动化学发光免疫分析仪索灵LIAISON2210
P46-50 | 检验科_龙华 | 弓形虫IgM抗体测定试剂盒（化学发光法） | 适用于全自动化学发光免疫分析仪索灵LIAISON2210
P46-51 | 检验科_龙华 | 抗β2糖蛋白I抗体IgA测定试剂盒（化学发光法） | 适用于全自动化学发光免疫分析仪亚辉龙iFlash 3000-C
P46-52 | 检验科_龙华 | 抗β2糖蛋白I抗体IgM测定试剂盒（化学发光法） | 适用于全自动化学发光免疫分析仪亚辉龙iFlash 3000-C
P46-53 | 检验科_龙华 | 促甲状腺激素受体抗体测定试剂盒（化学发光法） | 适用于全自动化学发光免疫分析仪亚辉龙iFlash 3000-C
P46-54 | 检验科_龙华 | 甲状腺过氧化物酶抗体测定试剂盒（化学发光法） | 适用于全自动化学发光免疫分析仪亚辉龙iFlash 3000-C
P46-55 | 检验科_龙华 | 甲状腺球蛋白抗体测定试剂盒(化学发光法) | 适用于全自动化学发光免疫分析仪亚辉龙iFlash 3000-C
P46-56 | 检验科_龙华 | 抗心磷脂抗体IgA测定试剂盒（化学发光法） | 适用于全自动化学发光免疫分析仪亚辉龙iFlash 3000-C
P46-57 | 检验科_龙华 | III型前胶原N端肽测定试剂盒（化学发光法） | 适用于全自动化学发光免疫分析仪亚辉龙iFlash 3000-C
P46-58 | 检验科_龙华 | IV型胶原测定试剂盒（化学发光法） | 适用于全自动化学发光免疫分析仪亚辉龙iFlash 3000-C
P46-59 | 检验科_龙华 | C肽测定试剂盒（化学发光法） | 适用于全自动化学发光免疫分析仪亚辉龙iFlash 3000-C
P46-60 | 检验科_龙华 | 癌胚抗原测定试剂盒（化学发光法） | 适用于全自动化学发光免疫分析仪亚辉龙iFlash 3000-C
P46-61 | 检验科_龙华 | 层粘连蛋白测定试剂盒（化学发光法） | 适用于全自动化学发光免疫分析仪亚辉龙iFlash 3000-C
P46-62 | 检验科_龙华 | 甲胎蛋白测定试剂盒（化学发光法） | 适用于全自动化学发光免疫分析仪亚辉龙iFlash 3000-C
P46-63 | 检验科_龙华 | 甲状腺球蛋白测定试剂盒（化学发光法） | 适用于全自动化学发光免疫分析仪亚辉龙iFlash 3000-C
P46-64 | 检验科_龙华 | 鳞状上皮细胞癌抗原测定试剂盒（化学发光法） | 适用于全自动化学发光免疫分析仪亚辉龙iFlash 3000-C
P46-65 | 检验科_龙华 | 神经元特异性烯醇化酶测定试剂盒（化学发光法） | 适用于全自动化学发光免疫分析仪亚辉龙iFlash 3000-C
P46-66 | 检验科_龙华 | 糖类抗原125检测试剂盒(化学发光法) | 适用于全自动化学发光免疫分析仪贝克曼DXI800
P46-67 | 检验科_龙华 | 癌抗原125测定试剂盒（化学发光法） | 适用于全自动化学发光免疫分析仪亚辉龙iFlash 3000-C
P46-68 | 检验科_龙华 | 癌抗原15-3检测试剂盒(化学发光法) | 适用于全自动化学发光免疫分析仪贝克曼DXI800
P46-69 | 检验科_龙华 | 癌抗原15-3测定试剂盒（化学发光法） | 适用于全自动化学发光免疫分析仪亚辉龙iFlash 3000-C
P46-70 | 检验科_龙华 | 糖类抗原19-9检测试剂盒(化学发光法) | 适用于全自动化学发光免疫分析仪贝克曼DXI800
P46-71 | 检验科_龙华 | 糖类抗原19-9测定试剂盒（化学发光法） | 适用于全自动化学发光免疫分析仪亚辉龙iFlash 3000-C
P46-72 | 检验科_龙华 | 糖类抗原242测定试剂盒（化学发光法） | 适用于全自动化学发光免疫分析仪亚辉龙iFlash 3000-C
P46-73 | 检验科_龙华 | 癌抗原72-4测定试剂盒（化学发光法） | 适用于全自动化学发光免疫分析仪亚辉龙iFlash 3000-C
P46-74 | 检验科_龙华 | 游离前列腺特异抗原测定试剂盒(化学发光法) | 适用于全自动化学发光免疫分析仪贝克曼DXI800
P46-75 | 检验科_龙华 | 游离前列腺特异性抗原测定试剂盒（化学发光法） | 适用于全自动化学发光免疫分析仪亚辉龙iFlash 3000-C
P46-76 | 检验科_龙华 | 胃蛋白酶原I测定试剂盒（化学发光法） | 适用于全自动化学发光免疫分析仪亚辉龙iFlash 3000-C
P46-77 | 检验科_龙华 | 胃蛋白酶原II测定试剂盒（化学发光法） | 适用于全自动化学发光免疫分析仪亚辉龙iFlash 3000-C
P46-78 | 检验科_龙华 | 胃泌素释放肽前体测定试剂盒（化学发光法） | 适用于全自动化学发光免疫分析仪亚辉龙iFlash 3000-C
P46-79 | 检验科_龙华 | 细胞角蛋白19片段测定试剂盒（化学发光法） | 适用于全自动化学发光免疫分析仪亚辉龙iFlash 3000-C
P46-80 | 检验科_龙华 | 总前列腺特异性抗原测定试剂盒（化学发光法） | 适用于全自动化学发光免疫分析仪亚辉龙iFlash 3000-C
P46-81 | 检验科_龙华 | 促甲状腺激素测定试剂盒（化学发光法） | 适用于全自动化学发光免疫分析仪亚辉龙iFlash 3000-C
P46-82 | 检验科_龙华 | 促肾上腺皮质激素测定试剂盒（化学发光法） | 适用于全自动化学发光免疫分析仪亚辉龙iFlash 3000-C
P46-83 | 检验科_龙华 | 硫酸脱氢表雄酮测定试剂盒(化学发光法) | 适用于全自动化学发光免疫分析仪贝克曼DXI800
P46-84 | 检验科_龙华 | 25-羟基维生素D测定试剂盒（化学发光法） | 适用于全自动化学发光免疫分析仪亚辉龙iFlash 3000-C
P46-85 | 检验科_龙华 | 血清透明质酸测定试剂盒（化学发光法） | 适用于全自动化学发光免疫分析仪亚辉龙iFlash 3000-C
P46-86 | 检验科_龙华 | 激发液Trigger Solution | 适用于全自动化学发光免疫分析仪亚辉龙iFlash 3000-C
P46-87 | 检验科_龙华 | 预激发液 | 适用于全自动化学发光免疫分析仪亚辉龙iFlash 3000-C
P46-88 | 检验科_龙华 | 诺如病毒抗原检测试剂盒(胶体金法) | 腹泻病毒检测
P46-89 | 检验科_龙华 | 肺炎链球菌抗原检测试剂盒（胶体金法） | 呼吸道感染检测
P46-90 | 检验科_龙华 | 隐球菌抗原检测试剂盒（胶体金免疫层析法） | 真菌感染检测
P46-91 | 检验科_龙华 | 华支睾吸虫抗体检测试剂盒（酶联免疫法） | 肝寄生虫检测
P46-92 | 检验科_龙华 | 血吸虫IgG抗体检测试剂盒（酶联免疫法） | 肝寄生虫检测
P46-93 | 检验科_龙华 | 急性时相反应特定蛋白测定比浊试剂盒 | 适用于特定蛋白分析仪国赛ASTEP PLUS
P46-94 | 检验科_龙华 | 急性时相反应特定蛋白测定比浊试剂盒 | 适用于特定蛋白分析仪国赛ASTEP
P46-95 | 检验科_龙华 | 血清淀粉样蛋白A（SAA）测定试剂盒（散射比浊法） | 适用于特定蛋白分析仪国赛ASTEP PLUS
P46-96 | 检验科_龙华 | D-二聚体测定试剂盒(免疫比浊法) | 适用于全自动凝血分析仪沃芬top700
P46-97 | 检验科_龙华 | α-1抗胰蛋白酶测定试剂盒(免疫比浊法) | 适用于全自动生化分析仪贝克曼AU5800
P46-98 | 检验科_龙华 | 载脂蛋白-A1测定试剂盒（免疫比浊法） | 适用于全自动生化分析仪贝克曼AU5800
P46-99 | 检验科_龙华 | 载脂蛋白B测定试剂盒（免疫比浊法） | 适用于全自动生化分析仪贝克曼AU5800
P46-100 | 检验科_龙华 | 转铁蛋白测定试剂盒（免疫比浊法） | 适用于全自动生化分析仪贝克曼AU5800
P46-101 | 检验科_龙华 | α1-微球蛋白测定试剂盒（胶乳免疫比浊法） | 肾功能检测
P46-102 | 检验科_龙华 | 视黄醇结合蛋白测定试剂盒（胶乳免疫比浊法） | 肾功能检测
P46-103 | 检验科_龙华 | 脂蛋白a（LPa）测定试剂盒(胶乳免疫比浊法) | 适用于全自动生化分析仪贝克曼AU5800
P46-104 | 检验科_龙华 | 梅毒螺旋体抗体诊断试剂(凝集法) | 梅毒检测
P46-105 | 检验科_龙华 | 人ABO血型反定型红细胞试剂盒 | 血型检测
P46-106 | 检验科_龙华 | ABO、RhD血型定型检测卡（单克隆抗体） | 血型检测
P46-107 | 检验科_龙华 | 抗人球蛋白检测卡 | 血型检测
P46-108 | 检验科_龙华 | ABO、RhD血型检测卡(微柱凝胶) | 血型检测
P46-109 | 检验科_龙华 | 胰淀粉酶检测试剂盒（免疫抑制-EPS底物法） | 胰腺炎检测
P46-110 | 检验科_龙华 | 脂肪酶测定试剂盒（色原底物法） | 适用于全自动生化分析仪贝克曼AU5800
P46-111 | 检验科_龙华 | 乳酸测定试剂盒(酶法) | 适用于全自动生化分析仪贝克曼AU5800
P46-112 | 检验科_龙华 | 细菌性阴道病诊断试剂 BV速蓝 | 阴道炎检测
P46-113 | 检验科_龙华 | 尿液分析试纸条 H11-800 | 适用于全自动尿液分析工作站长春迪瑞FUS-2000
P46-114 | 检验科_龙华 | 测试卡 | 适用于血气分析仪雷度ABL-80
P46-115 | 检验科_龙华 | 纤维蛋白原测定试剂盒（凝固法） | 适用于全自动凝血分析仪沃芬top700
P46-116 | 检验科_龙华 | 活化的部分凝血活酶时间测定试剂盒（凝固法） | 适用于全自动凝血分析仪沃芬top700
P46-117 | 检验科_龙华 | 凝血酶时间测定试剂盒（凝固法） | 适用于全自动凝血分析仪沃芬top700
P46-118 | 检验科_龙华 | 凝血酶原时间测定试剂盒（凝固法） | 适用于全自动凝血分析仪沃芬top700
P46-119 | 检验科_龙华 | 丙型肝炎病毒核酸检测试剂盒(PCR-荧光法) | 丙肝检测
P46-120 | 检验科_龙华 | 人风疹病毒核酸检测试剂盒（荧光PCR法） | 风疹病毒检测
P46-121 | 检验科_龙华 | 乙型肝炎病毒核酸检测试剂盒(PCR-荧光法) | 乙型肝炎检测
P46-122 | 检验科_龙华 | 肺炎支原体核酸检测试剂盒（RNA恒温扩增） | 肺炎支原体检测
P46-123 | 检验科_龙华 | 非缺失型α-地中海贫血基因突变检测试剂盒（PCR-反向点杂交法） | 地贫检测
P46-124 | 检验科_龙华 | 尿有形成分分析仪应用试剂-鞘液 | 适用于全自动尿液分析工作站长春迪瑞FUS-2000
P46-125 | 检验科_龙华 | 新型隐球菌染色液 | 隐球菌检测
P46-126 | 检验科_龙华 | 4号琼脂平板 | 细菌检测
P46-127 | 检验科_龙华 | 念珠菌显色平板 | 细菌检测
P46-128 | 检验科_龙华 | 碱性蛋白胨水培养基 | 细菌检测
P46-129 | 检验科_龙华 | 奈瑟菌、嗜血杆菌鉴定卡(NH) | 适用于全自动细菌鉴定药敏分析仪梅里埃VITEK-2
P46-130 | 检验科_龙华 | 革兰氏阳性细菌鉴定卡(GP) | 适用于全自动细菌鉴定药敏分析仪梅里埃VITEK-2
P46-131 | 检验科_龙华 | 革兰氏阴性细菌鉴定卡(GN) | 适用于全自动细菌鉴定药敏分析仪梅里埃VITEK-2
P46-132 | 检验科_龙华 | 厌氧菌及棒状杆菌鉴定卡片(ANC) | 适用于全自动细菌鉴定药敏分析仪梅里埃VITEK-2
P46-133 | 检验科_龙华 | 酵母菌鉴定卡(YST) | 适用于全自动细菌鉴定药敏分析仪梅里埃VITEK-2
P46-134 | 检验科_龙华 | 磷霉素/氨丁三醇药敏实验纸片（扩散法） | 细菌药敏
P46-135 | 检验科_龙华 | 诺氟沙星药敏实验纸片（扩散法） | 细菌药敏
P46-136 | 检验科_龙华 | 替考拉宁药敏实验纸片（扩散法） | 细菌药敏
P46-137 | 检验科_龙华 | 头孢洛林药敏实验纸片 （扩散法） | 细菌药敏
P46-138 | 检验科_龙华 | 嗜血杆菌药敏试剂盒（微量肉汤稀释法） | 细菌检测
P46-139 | 检验科_龙华 | 革兰氏阳性细菌药敏卡片(GP639) | 适用于全自动细菌鉴定药敏分析仪梅里埃VITEK-2
P46-140 | 检验科_龙华 | 肺炎链球菌药敏卡片(GP68) | 适用于全自动细菌鉴定药敏分析仪梅里埃VITEK-2
P46-141 | 检验科_龙华 | 高值血凝试剂质控品 | 适用于全自动凝血分析仪沃芬top700
P46-142 | 检验科_龙华 | 尿有形成分分析质控液-阳性 | 适用于全自动尿液分析工作站长春迪瑞FUS-2000
P46-143 | 检验科_龙华 | 风疹病毒IgG抗体质控品 | 适用于全自动化学发光免疫分析仪索灵LIAISON2210
P46-144 | 检验科_龙华 | 风疹病毒IgM抗体质控品 | 适用于全自动化学发光免疫分析仪索灵LIAISON2210
P46-145 | 检验科_龙华 | 巨细胞病毒IgG抗体质控品 | 适用于全自动化学发光免疫分析仪索灵LIAISON2210
P46-146 | 检验科_龙华 | 巨细胞病毒IgM抗体质控品 | 适用于全自动化学发光免疫分析仪索灵LIAISON2210
P46-147 | 检验科_龙华 | 单纯疱疹病毒1+2型IgM抗体质控品 | 适用于全自动化学发光免疫分析仪索灵LIAISON2210
P46-148 | 检验科_龙华 | 弓形虫IgG抗体质控品 | 适用于全自动化学发光免疫分析仪索灵LIAISON2210
P46-149 | 检验科_龙华 | 弓形虫IgM抗体质控品 | 适用于全自动化学发光免疫分析仪索灵LIAISON2210
P46-150 | 检验科_龙华 | D-二聚体质控品 | 适用于全自动凝血分析仪沃芬top700
P46-151 | 检验科_龙华 | 肿瘤标记质控物 | 适用于全自动化学发光免疫分析仪罗氏601
P46-152 | 检验科_龙华 | 免疫分析质控物 | 适用于全自动化学发光免疫分析仪罗氏601
P46-153 | 检验科_龙华 | 血型鉴定及不规则抗体筛查质控品 | 质控品
P46-154 | 检验科_龙华 | 交叉配血质控品 | 质控品
P46-155 | 检验科_龙华 | 血清蛋白多项校准品 | 适用于全自动生化分析仪贝克曼AU5800
P46-156 | 检验科_龙华 | 载脂蛋白校准品 | 适用于全自动生化分析仪贝克曼AU5800
P46-157 | 检验科_龙华 | 二氧化碳校准品 | 适用于全自动生化分析仪贝克曼AU5800
P46-158 | 检验科_龙华 | 电解质标准液(低值) | 适用于全自动生化分析仪贝克曼AU5800
P46-159 | 检验科_龙华 | 电解质标准液(高值) | 适用于全自动生化分析仪贝克曼AU5800
P46-160 | 检验科_龙华 | 血气、血氧、电解质、代谢物质控/定标液 | 适用于血气分析仪雷度ABL-80
P46-161 | 检验科_龙华 | C反应蛋白校准品 | 适用于全自动生化分析仪贝克曼AU5800
P46-162 | 检验科_龙华 | β-胶原特殊序列定标液 | 适用于全自动化学发光免疫分析仪罗氏4601
P46-163 | 检验科_龙华 | 肌红蛋白定标液(STAT) | 适用于全自动化学发光免疫分析仪罗氏411
P46-164 | 检验科_龙华 | 人附睾蛋白4定标液 | 适用于全自动化学发光免疫分析仪罗氏4601
P46-165 | 检验科_龙华 | 糖类抗原125校准品 | 适用于全自动化学发光免疫分析仪贝克曼DXI800
P46-166 | 检验科_龙华 | 糖类抗原15-3校准品 | 适用于全自动化学发光免疫分析仪贝克曼DXI800
P46-167 | 检验科_龙华 | 糖类抗原19-9校准品 | 适用于全自动化学发光免疫分析仪贝克曼DXI800
P46-168 | 检验科_龙华 | 铁蛋白校准品 | 适用于全自动化学发光免疫分析仪贝克曼DXI800
P46-169 | 检验科_龙华 | 游离前列腺特异性抗原校准品 | 适用于全自动化学发光免疫分析仪贝克曼DXI800
P46-170 | 检验科_龙华 | 总前列腺特异性抗原校准品 | 适用于全自动化学发光免疫分析仪贝克曼DXI800
P46-171 | 检验科_龙华 | 雌二醇校准品 | 适用于全自动化学发光免疫分析仪贝克曼DXI800
P46-172 | 检验科_龙华 | 黄体生成素校准品 | 适用于全自动化学发光免疫分析仪贝克曼DXI800
P46-173 | 检验科_龙华 | 促甲状腺激素校准品 | 适用于全自动化学发光免疫分析仪贝克曼DXI800
P46-174 | 检验科_龙华 | 泌乳素校准品 | 适用于全自动化学发光免疫分析仪贝克曼DXI800
P46-175 | 检验科_龙华 | 皮质醇校准品 | 适用于全自动化学发光免疫分析仪贝克曼DXI800
P46-176 | 检验科_龙华 | 孕酮校准品 | 适用于全自动化学发光免疫分析仪贝克曼DXI800
P46-177 | 检验科_龙华 | 游离甲状腺素校准品 | 适用于全自动化学发光免疫分析仪贝克曼DXI800
P46-178 | 检验科_龙华 | 总甲状腺素校准品 | 适用于全自动化学发光免疫分析仪贝克曼DXI800
P46-179 | 检验科_龙华 | 游离三碘甲状腺原氨酸校准品 | 适用于全自动化学发光免疫分析仪贝克曼DXI800
P46-180 | 检验科_龙华 | 总三碘甲状腺原氨酸校准品 | 适用于全自动化学发光免疫分析仪贝克曼DXI800
P46-181 | 检验科_龙华 | 总β亚单位人绒毛膜促性腺激素校准品 | 适用于全自动化学发光免疫分析仪贝克曼DXI800
P46-182 | 检验科_龙华 | 维生素B12校准品 | 适用于全自动化学发光免疫分析仪贝克曼DXI800
P46-183 | 检验科_龙华 | 叶酸校准品 | 适用于全自动化学发光免疫分析仪贝克曼DXI800
P46-184 | 检验科_龙华 | 血液分析仪用校准品 | 适用于血液流水线希森美康XN
P46-185 | 检验科_龙华 | 浓缩清洗缓冲液 | 适用于全自动化学发光免疫分析仪雅培I2000
P46-186 | 检验科_龙华 | 缓冲液 | 适用于全自动化学发光测定仪深圳普门eCL8000
P46-187 | 检验科_龙华 | 凝血分析用稀释液 | 适用于全自动凝血分析仪沃芬top700
P46-188 | 检验科_龙华 | 尿有形成分分析仪应用试剂—稀释液 | 适用于全自动尿液分析工作站长春迪瑞FUS-2000
P46-189 | 检验科_龙华 | 清洗液 | 适用于全自动化学发光免疫分析仪亚辉龙iFlash 3000-C
P46-190 | 检验科_龙华 | 待测物清洗液 | 适用于全自动化学发光测定仪深圳普门eCL8000
P46-191 | 检验科_龙华 | 甲型/乙型流感病毒抗原检测试剂盒（胶体金法） | 流感检测
P46-192 | 检验科_龙华 | 肠道病毒71型IgM抗体检测试剂盒（胶体金法） | 手足口病
P46-193 | 检验科_龙华 | 缓冲液、清洗液 | 适用于全自动化学发光免疫分析仪罗氏411
P46-194 | 检验科 | 丙型肝炎病毒抗体检测试剂盒(电化学发光法) | 适用于罗氏生化免疫分析模块Cobas6000
P46-195 | 检验科 | 甲型肝炎病毒抗体(IgM)检测试剂盒(电化学发光法) | 适用于罗氏高通量全自动化学发光免疫分析仪Cobas 8000 e801
P46-196 | 检验科 | 梅毒螺旋体抗体检测试剂盒(电化学发光法) | 适用于罗氏生化免疫分析模块Cobas6000
P46-197 | 检验科 | 促甲状腺素受体抗体检测试剂盒(电化学发光法) | 适用于罗氏高通量全自动化学发光免疫分析仪Cobas 8000 e801
P46-198 | 检验科 | 抗甲状腺过氧化物酶抗体检测试剂盒(电化学发光法) | 适用于罗氏高通量全自动化学发光免疫分析仪Cobas 8000 e801
P46-199 | 检验科 | 抗甲状腺球蛋白抗体检测试剂盒(电化学发光法) | 适用于罗氏高通量全自动化学发光免疫分析仪Cobas 8000 e801
P46-200 | 检验科 | 乙型肝炎病毒表面抗原测定试剂盒(电化学发光法) | 适用于罗氏生化免疫分析模块Cobas6000
P46-201 | 检验科 | C肽检测试剂盒(电化学发光法) | 适用于罗氏高通量全自动化学发光免疫分析仪Cobas 8000 e801
P46-202 | 检验科 | 总Ⅰ型胶原氨基端延长肽检测试剂盒(电化学发光法) | 适用于罗氏高通量全自动化学发光免疫分析仪Cobas 8000 e801
P46-203 | 检验科 | S100检测试剂盒(电化学发光法) | 适用于罗氏高通量全自动化学发光免疫分析仪Cobas 8000 e801
P46-204 | 检验科 | β－胶原特殊序列检测试剂盒(电化学发光法) | 适用于罗氏高通量全自动化学发光免疫分析仪Cobas 8000 e801
P46-205 | 检验科 | 癌胚抗原测定试剂盒(电化学发光法) | 适用于罗氏高通量全自动化学发光免疫分析仪Cobas 8000 e801
P46-206 | 检验科 | 脑利钠肽前体检测试剂盒(电化学发光法) | 适用于罗氏高通量全自动化学发光免疫分析仪Cobas 8000 e801
P46-207 | 检验科 | 白介素6检测试剂盒(电化学发光法) | 适用于罗氏生化免疫分析模块Cobas6000
P46-208 | 检验科 | 骨钙素检测试剂盒(电化学发光法) | 适用于罗氏高通量全自动化学发光免疫分析仪Cobas 8000 e801
P46-209 | 检验科 | 高敏肌钙蛋白T检测试剂盒(电化学发光法) | 适用于罗氏高通量全自动化学发光免疫分析仪Cobas 8000 e801
P46-210 | 检验科 | 高敏肌钙蛋白T检测试剂盒(电化学发光法)(STAT) | 适用于罗氏生化免疫分析模块Cobas6000
P46-211 | 检验科 | 肌红蛋白检测试剂盒(电化学发光法)(STAT) | 适用于罗氏生化免疫分析模块Cobas6000
P46-212 | 检验科 | 肌红蛋白检测试剂盒(电化学发光法) | 适用于罗氏高通量全自动化学发光免疫分析仪Cobas 8000 e801
P46-213 | 检验科 | 肌酸激酶同工酶检测试剂盒(电化学发光法) | 适用于罗氏生化免疫分析模块Cobas6000
P46-214 | 检验科 | 肌酸激酶同工酶检测试剂盒(电化学发光法) | 适用于罗氏高通量全自动化学发光免疫分析仪Cobas 8000 e801
P46-215 | 检验科 | 甲胎蛋白检测试剂盒(电化学发光法) | 适用于罗氏高通量全自动化学发光免疫分析仪Cobas 8000 e801
P46-216 | 检验科 | 甲状腺球蛋白检测试剂盒(电化学发光法) | 适用于罗氏高通量全自动化学发光免疫分析仪Cobas 8000 e801
P46-217 | 检验科 | 降钙素原检测试剂盒(电化学发光法) | 适用于罗氏生化免疫分析模块Cobas6000
P46-218 | 检验科 | 免疫球蛋白E检测试剂盒(电化学发光法) | 适用于罗氏高通量全自动化学发光免疫分析仪Cobas 8000 e801
P46-219 | 检验科 | 人附睾蛋白4检测试剂盒(电化学发光法) | 适用于罗氏高通量全自动化学发光免疫分析仪Cobas 8000 e801
P46-220 | 检验科 | 神经元特异性烯醇化酶测定试剂盒(电化学发光法) | 适用于罗氏生化免疫分析模块Cobas6000
P46-221 | 检验科 | 糖类抗原125检测试剂盒(电化学发光法) | 适用于罗氏高通量全自动化学发光免疫分析仪Cobas 8000 e801
P46-222 | 检验科 | 糖类抗原15-3测定试剂盒(电化学发光法) | 适用于罗氏高通量全自动化学发光免疫分析仪Cobas 8000 e801
P46-223 | 检验科 | 糖类抗原19-9测定试剂盒(电化学发光法) | 适用于罗氏高通量全自动化学发光免疫分析仪Cobas 8000 e801
P46-224 | 检验科 | 糖类抗原72-4测定试剂盒(电化学发光法) | 适用于罗氏高通量全自动化学发光免疫分析仪Cobas 8000 e801
P46-225 | 检验科 | 游离前列腺特异性抗原测定试剂盒（电化学发光法） | 适用于罗氏高通量全自动化学发光免疫分析仪Cobas 8000 e801
P46-226 | 检验科 | 细胞角蛋白19片段测定试剂盒（电化学发光法） | 适用于罗氏高通量全自动化学发光免疫分析仪Cobas 8000 e801
P46-227 | 检验科 | 总前列腺特异性抗原(PSA)测定试剂盒(电化学发光法) | 适用于罗氏高通量全自动化学发光免疫分析仪Cobas 8000 e801
P46-228 | 检验科 | 促甲状腺激素检测试剂盒(电化学发光法) | 适用于罗氏生化免疫分析模块Cobas6000,罗氏全自动化学发光免疫分析仪Cobas 8000 e8602
P46-229 | 检验科 | 促肾上腺皮质激素检测试剂盒(电化学发光法) | 适用于罗氏高通量全自动化学发光免疫分析仪Cobas 8000 e801
P46-230 | 检验科 | 甲状旁腺素检测试剂盒(电化学发光法) | 适用于罗氏生化免疫分析模块Cobas6000
P46-231 | 检验科 | 硫酸脱氢表雄甾酮检测试剂盒(电化学发光法) | 适用于罗氏高通量全自动化学发光免疫分析仪Cobas 8000 e801
P46-232 | 检验科 | 绒毛膜促性腺激素及β亚单位检测试剂盒(电化学发光法) | 适用于罗氏生化免疫分析模块Cobas6000,罗氏全自动化学发光免疫分析仪Cobas 8000 e8602
P46-233 | 检验科 | 孕酮检测试剂盒(电化学发光法) | 适用于罗氏生化免疫分析模块Cobas6000,罗氏全自动化学发光免疫分析仪Cobas 8000 e8602
P46-234 | 检验科 | 游离甲状腺素检测试剂盒(电化学发光法) | 适用于罗氏免疫化学发光仪E601,罗氏生化免疫分析模块Cobas6000
P46-235 | 检验科 | 游离三碘甲状腺原氨酸检测试剂盒(电化学发光法) | 适用于罗氏生化免疫分析模块Cobas6000,罗氏全自动化学发光免疫分析仪Cobas 8000 e8602
P46-236 | 检验科 | 人类免疫缺陷病毒抗体和抗原(P24)检测试剂盒（电化学发光法） | 适用于罗氏生化免疫分析模块Cobas6000
P46-237 | 检验科 | 叶酸测定试剂盒(化学发光法) | 适用于美国贝克曼全自动化学发光免疫分析仪UniCel DxI 800
P46-238 | 检验科 | EB病毒核心抗原IgA检测试剂盒（化学发光法） | 适用于亚辉龙 化学发光测定仪 iflash 3000G
P46-239 | 检验科 | EB病毒核心抗原IgG抗体检测试剂盒（化学发光法） | 适用于亚辉龙 化学发光测定仪 iflash 3000G
P46-240 | 检验科 | EB病毒衣壳抗原IgA抗体检测试剂盒（化学发光法） | 适用于亚辉龙 化学发光测定仪 iflash 3000G
P46-241 | 检验科 | EB病毒衣壳抗原IgG抗体检测试剂盒（化学发光法） | 适用于亚辉龙 化学发光测定仪 iflash 3000G
P46-242 | 检验科 | EB病毒衣壳抗原IgM抗体检测试剂盒（化学发光法） | 适用于亚辉龙 化学发光测定仪 iflash 3000G
P46-243 | 检验科 | EB病毒早期抗原IgM检测试剂盒（化学发光法） | 适用于亚辉龙 化学发光测定仪 iflash 3000G
P46-244 | 检验科 | 丙型肝炎病毒抗体检测试剂盒(化学发光免疫分析法) | 适用于深圳迈瑞+全自动化学发光分析仪+CL-8000i
P46-245 | 检验科 | 单纯疱疹病毒1型IgG抗体检测试剂盒(磁微粒化学发光法) | 适用于安图全自动化学发光仪Antolumo A2000 Plus
P46-246 | 检验科 | 单纯疱疹病毒1型IgM抗体检测试剂盒(磁微粒化学发光法) | 适用于安图全自动化学发光仪Antolumo A2000 Plus
P46-247 | 检验科 | 单纯疱疹病毒2型IgG抗体检测试剂盒(磁微粒化学发光法) | 适用于安图全自动化学发光仪Antolumo A2000 Plus
P46-248 | 检验科 | 单纯疱疹病毒2型IgM抗体检测试剂盒(磁微粒化学发光法) | 适用于安图全自动化学发光仪Antolumo A2000 Plus
P46-249 | 检验科 | 戊型肝炎病毒IgG抗体检测试剂盒(磁微粒化学发光法) | 适用于安图全自动化学发光仪Antolumo A2000 Plus
P46-250 | 检验科 | 戊型肝炎病毒IgM抗体检测试剂盒(磁微粒化学发光法) | 适用于安图全自动化学发光仪Antolumo A2000 Plus
P46-251 | 检验科 | 乙型肝炎病毒e抗体(Anti-HBe)测定试剂盒(化学发光免疫分析法) | 适用于深圳迈瑞+全自动化学发光分析仪+CL-8000i
P46-252 | 检验科 | 乙型肝炎病毒表面抗体(Anti-HBs)测定试剂盒(化学发光免疫分析法) | 适用于深圳迈瑞+全自动化学发光分析仪+CL-8000i
P46-253 | 检验科 | 乙型肝炎病毒核心抗体(Anti-HBc)测定试剂盒(化学发光免疫分析法) | 适用于深圳迈瑞+全自动化学发光分析仪+CL-8000i
P46-254 | 检验科 | 艾蒿（W6）过敏原特异性 IgE 抗体检测试剂盒（磁微粒化学发光法） | 适用于全自动化学发光免疫分析仪科斯迈SMART 6500 HOB
P46-255 | 检验科 | 大豆（F14）过敏原特异性IgE抗体检测试剂盒（磁微粒化学发光法） | 适用于全自动化学发光免疫分析仪科斯迈SMART 6500 HOB
P46-256 | 检验科 | 粉尘螨（D2）过敏原特异性 IgE 抗体检测试剂盒（磁微粒化学发光法） | 适用于全自动化学发光免疫分析仪科斯迈SMART 6500 HOB
P46-257 | 检验科 | 狗上皮（E5）过敏原特异性IgE抗体检测试剂盒（磁微粒化学发光法） | 适用于全自动化学发光免疫分析仪科斯迈SMART 6500 HOB
P46-258 | 检验科 | 花生（F13）过敏原特异性IgE抗体检测试剂盒（磁微粒化学发光法） | 适用于全自动化学发光免疫分析仪科斯迈SMART 6500 HOB
P46-259 | 检验科 | 鸡蛋（F252）过敏原特异性IgE抗体检测试剂盒（磁微粒化学发光法） | 适用于全自动化学发光免疫分析仪科斯迈SMART 6500 HOB
P46-260 | 检验科 | 交链孢霉（M6）过敏原特异性 IgE 抗体检测试剂盒（磁微粒化学发光法） | 适用于全自动化学发光免疫分析仪科斯迈SMART 6500 HOB
P46-261 | 检验科 | 柳树（T12）过敏原特异性IgE抗体检测试剂盒（磁微粒化学发光法） | 适用于全自动化学发光免疫分析仪科斯迈SMART 6500 HOB
P46-262 | 检验科 | 猫上皮（E1）过敏原特异性 IgE 抗体检测试剂盒（磁微粒化学发光法） | 适用于全自动化学发光免疫分析仪科斯迈SMART 6500 HOB
P46-263 | 检验科 | 牛奶（F2）过敏原特异性IgE抗体检测试剂盒（磁微粒化学发光法） | 适用于全自动化学发光免疫分析仪科斯迈SMART 6500 HOB
P46-264 | 检验科 | 牛肉（F27）过敏原特异性IgE抗体检测试剂盒（磁微粒化学发光法） | 适用于全自动化学发光免疫分析仪科斯迈SMART 6500 HOB
P46-265 | 检验科 | 普通豚草（W1）过敏原特异性IgE抗体检测试剂盒（磁微粒化学发光法） | 适用于全自动化学发光免疫分析仪科斯迈SMART 6500 HOB
P46-266 | 检验科 | 过敏原特异性IgE抗体检测试剂盒（磁微粒化学发光法）（混合组1） | 适用于携光全自动化学发光测定仪sharay 4000
P46-267 | 检验科 | 屋尘（H1）过敏原特异性 IgE 抗体检测试剂盒（磁微粒化学发光法） | 适用于全自动化学发光免疫分析仪科斯迈SMART 6500 HOB
P46-268 | 检验科 | 屋尘螨（D1）过敏原特异性IgE抗体检测试剂盒（磁微粒化学发光法） | 适用于全自动化学发光免疫分析仪科斯迈SMART 6500 HOB
P46-269 | 检验科 | 虾（F24）过敏原特异性IgE抗体检测试剂盒（磁微粒化学发光法） | 适用于全自动化学发光免疫分析仪科斯迈SMART 6500 HOB
P46-270 | 检验科 | 小麦（F4）过敏原特异性IgE抗体检测试剂盒（磁微粒化学发光法） | 适用于全自动化学发光免疫分析仪科斯迈SMART 6500 HOB
P46-271 | 检验科 | 蟹（F23）过敏原特异性IgE抗体检测试剂盒（磁微粒化学发光法） | 适用于全自动化学发光免疫分析仪科斯迈SMART 6500 HOB
P46-272 | 检验科 | 鳕鱼（F3）过敏原特异性IgE抗体检测试剂盒（磁微粒化学发光法） | 适用于全自动化学发光免疫分析仪科斯迈SMART 6500 HOB
P46-273 | 检验科 | 羊肉（F88）过敏原特异性IgE抗体检测试剂盒（磁微粒化学发光法） | 适用于全自动化学发光免疫分析仪科斯迈SMART 6500 HOB
P46-274 | 检验科 | 蟑螂（I6）过敏原特异性IgE抗体检测试剂盒（磁微粒化学发光法） | 适用于全自动化学发光免疫分析仪科斯迈SMART 6500 HOB
P46-275 | 检验科 | 肺炎衣原体IgG抗体检测试剂盒（化学发光法） | 适用于亚辉龙 化学发光测定仪 iflash 3000G
P46-276 | 检验科 | 肺炎衣原体IgM抗体检测试剂盒（化学发光法） | 适用于亚辉龙 化学发光测定仪 iflash 3000G
P46-277 | 检验科 | 肺炎支原体IgG检测试剂盒（化学发光法） | 适用于亚辉龙 化学发光测定仪 iflash 3000G
P46-278 | 检验科 | 肺炎支原体IgM检测试剂盒（化学发光法） | 适用于亚辉龙 化学发光测定仪 iflash 3000G
P46-279 | 检验科 | 梅毒螺旋体抗体测定试剂盒(化学发光免疫分析法) | 适用于深圳迈瑞+全自动化学发光分析仪+CL-8000i
P46-280 | 检验科 | 抗β2糖蛋白I抗体测定试剂盒（化学发光法） | 适用于亚辉龙 化学发光测定仪 iflash 3000G
P46-281 | 检验科 | 抗蛋白酶3抗体IgG测定试剂盒（化学发光法） | 适用于亚辉龙 化学发光测定仪 iflash 3000G
P46-282 | 检验科 | 谷氨酸脱羧酶抗体测定试剂盒（化学发光法） | 适用于亚辉龙 化学发光测定仪 iflash 3000G
P46-283 | 检验科 | 酪氨酸磷酸酶抗体测定试剂盒（化学发光法） | 适用于亚辉龙 化学发光测定仪 iflash 3000G
P46-284 | 检验科 | 抗肾小球基底膜抗体IgG测定试剂盒（化学发光法） | 适用于亚辉龙 化学发光测定仪 iflash 3000G
P46-285 | 检验科 | 抗髓过氧化物酶抗体IgG测定试剂盒（化学发光法） | 适用于亚辉龙 化学发光测定仪 iflash 3000G
P46-286 | 检验科 | 抗心磷脂抗体测定试剂盒（化学发光法） | 适用于亚辉龙 化学发光测定仪 iflash 3000G
P46-287 | 检验科 | 锌转运蛋白8抗体测定试剂盒（化学发光法） | 适用于亚辉龙 化学发光测定仪 iflash 3000G
P46-288 | 检验科 | 胰岛素自身抗体检测试剂盒（化学发光法） | 适用于亚辉龙 化学发光测定仪 iflash 3000G
P46-289 | 检验科 | 胰岛细胞抗体检测试剂盒（化学发光法） | 适用于亚辉龙 化学发光测定仪 iflash 3000G
P46-290 | 检验科 | 乙型肝炎病毒e抗原(HBeAg)测定试剂盒(化学发光免疫分析法) | 适用于深圳迈瑞+全自动化学发光分析仪+CL-8000i
P46-291 | 检验科 | 乙型肝炎病毒表面抗原(HBsAg)测定试剂盒(化学发光免疫分析法) | 适用于深圳迈瑞+全自动化学发光分析仪+CL-8000i
P46-292 | 检验科 | 三型前胶原N端肽(PIII P N-P)测定试剂盒（化学发光法） | 适用于新产业全自动化学发光免疫分析仪MAGLUMIX8
P46-293 | 检验科 | IV型胶原测定试剂盒（化学发光法） | 适用于新产业全自动化学发光免疫分析仪MAGLUMIX8
P46-294 | 检验科 | Ⅳ型胶原测定试剂盒（化学发光免疫分析法） | 适用于新产业全自动化学发光免疫分析仪MAGLUMIX8
P46-295 | 检验科 | 癌胚抗原测定试剂盒(化学发光法) | 适用于美国贝克曼全自动化学发光免疫分析仪UniCel DxI 800
P46-296 | 检验科 | 癌胚抗原检测试剂盒(磁微粒化学发光法) | 适用于安图全自动化学发光免疫分析仪Autolumo A6200
P46-297 | 检验科 | 癌胚抗原(CEA)测定试剂盒(化学发光免疫分析法) | 适用于深圳迈瑞+全自动化学发光分析仪+CL-8000i
P46-298 | 检验科 | 白介素10测定试剂盒（磁微粒化学发光免疫分析法） | 适用于热景生物全自动化学发光仪C2000&C3000
P46-299 | 检验科 | 白介素17A测定试剂盒（磁微粒化学发光免疫分析法） | 适用于热景生物全自动化学发光仪C2000&C3000
P46-300 | 检验科 | 白介素1β测定试剂盒（磁微粒化学发光免疫分析法） | 适用于热景生物全自动化学发光仪C2000&C3000
P46-301 | 检验科 | 白介素2测定试剂盒（磁微粒化学发光免疫分析法） | 适用于热景生物全自动化学发光仪C2000&C3000
P46-302 | 检验科 | 白介素2受体测定试剂盒（磁微粒化学发光免疫分析法） | 适用于热景生物全自动化学发光仪C2000&C3000
P46-303 | 检验科 | 白介素4测定试剂盒（磁微粒化学发光免疫分析法） | 适用于热景生物全自动化学发光仪C2000&C3000
P46-304 | 检验科 | 白介素5测定试剂盒（磁微粒化学发光免疫分析法） | 适用于热景生物全自动化学发光仪C2000&C3000
P46-305 | 检验科 | 白介素8测定试剂盒（磁微粒化学发光免疫分析法） | 适用于热景生物全自动化学发光仪C2000&C3000
P46-306 | 检验科 | 层粘连蛋白(LN）测定试剂盒（化学发光法） | 适用于新产业全自动化学发光免疫分析仪MAGLUMIX8
P46-307 | 检验科 | 层粘连蛋白测定试剂盒（化学发光免疫分析法) | 适用于新产业全自动化学发光免疫分析仪MAGLUMIX8
P46-308 | 检验科 | γ-干扰素测定试剂盒(磁微粒化学发光免疫分析法) | 适用于热景生物全自动化学发光仪C2000&C3000
P46-309 | 检验科 | 骨碱性磷酸酶测定试剂盒(化学发光法) | 适用于美国贝克曼全自动化学发光免疫分析仪UniCel DxI 800
P46-310 | 检验科 | 甲胎蛋白测定试剂盒(化学发光法) | 适用于美国贝克曼全自动化学发光免疫分析仪UniCel DxI 800
P46-311 | 检验科 | 甲胎蛋白检测试剂盒(磁微粒化学发光法) | 适用于安图全自动化学发光免疫分析仪Autolumo A6200
P46-312 | 检验科 | 甲胎蛋白(AFP)测定试剂盒(化学发光免疫分析法) | 适用于深圳迈瑞+全自动化学发光分析仪+CL-8000i
P46-313 | 检验科 | 甲胎蛋白异质体比率（AFP-L3%）测定试剂盒（磁微粒化学发光免疫分析法） | 适用于热景生物全自动化学发光仪C2000&C3000
P46-314 | 检验科 | 鳞状细胞癌抗原检测试剂盒(磁微粒化学发光法) | 适用于安图全自动化学发光免疫分析仪Autolumo A6200
P46-315 | 检验科 | 总IgE抗体检测试剂盒（磁微粒化学发光法） | 适用于携光全自动化学发光测定仪sharay 4000
P46-316 | 检验科 | 总IgE抗体检测试剂盒（磁微粒化学发光法） | 适用于全自动化学发光免疫分析仪科斯迈SMART 6500 HOB
P46-317 | 检验科 | 免疫球蛋白G1测定试剂盒（化学发光法） | 适用于亚辉龙 化学发光测定仪 iflash 3000G
P46-318 | 检验科 | 免疫球蛋白G2测定试剂盒（化学发光法） | 适用于亚辉龙 化学发光测定仪 iflash 3000G
P46-319 | 检验科 | 免疫球蛋白G3测定试剂盒（化学发光法） | 适用于亚辉龙 化学发光测定仪 iflash 3000G
P46-320 | 检验科 | 免疫球蛋白G4测定试剂盒（化学发光法） | 适用于亚辉龙 化学发光测定仪 iflash 3000G
P46-321 | 检验科 | 凝血酶-抗凝血酶III复合物检测试剂盒（化学发光法） | 适用于希森美康全自动化学发光免疫分析仪HISCL-800
P46-322 | 检验科 | 前列腺特异抗原测定试剂盒(化学发光法) | 适用于美国贝克曼全自动化学发光免疫分析仪UniCel DxI 800
P46-323 | 检验科 | 前列腺特异性抗原检测试剂盒(磁微粒化学发光法) | 适用于安图全自动化学发光免疫分析仪Autolumo A6200
P46-324 | 检验科 | 神经元特异性烯醇化酶检测试剂盒(磁微粒化学发光法) | 适用于安图全自动化学发光免疫分析仪Autolumo A6200
P46-325 | 检验科 | 肾素测定试剂盒(化学发光免疫分析法) | 适用于索灵全自动化学发光分析仪Liaison XL
P46-326 | 检验科 | 糖类抗原CA125检测试剂盒(磁微粒化学发光法) | 适用于安图全自动化学发光免疫分析仪Autolumo A6200
P46-327 | 检验科 | 糖类抗原CA15-3检测试剂盒(磁微粒化学发光法) | 适用于安图全自动化学发光免疫分析仪Autolumo A6200
P46-328 | 检验科 | 糖类抗原CA19-9检测试剂盒(磁微粒化学发光法) | 适用于安图全自动化学发光免疫分析仪Autolumo A6200
P46-329 | 检验科 | 糖类抗原CA242检测试剂盒(磁微粒化学发光法) | 适用于安图全自动化学发光免疫分析仪Autolumo A6200
P46-330 | 检验科 | 糖类抗原CA50检测试剂盒(磁微粒化学发光法) | 适用于安图全自动化学发光免疫分析仪Autolumo A6200
P46-331 | 检验科 | 糖类抗原CA72-4检测试剂盒(磁微粒化学发光法) | 适用于安图全自动化学发光免疫分析仪Autolumo A6200
P46-332 | 检验科 | 铁蛋白测定试剂盒(化学发光法) | 适用于美国贝克曼全自动化学发光免疫分析仪UniCel DxI 800
P46-333 | 检验科 | 游离前列腺特异性抗原(FPSA)测定试剂盒(化学发光免疫分析法) | 适用于深圳迈瑞+全自动化学发光分析仪+CL-8000i
P46-334 | 检验科 | 游离前列腺特异性抗原检测试剂盒(磁微粒化学发光法) | 适用于安图全自动化学发光免疫分析仪Autolumo A6200
P46-335 | 检验科 | 胃蛋白酶原I检测试剂盒(磁微粒化学发光法) | 适用于安图全自动化学发光免疫分析仪Autolumo A6200
P46-336 | 检验科 | 胃蛋白酶原II检测试剂盒(磁微粒化学发光法) | 适用于安图全自动化学发光免疫分析仪Autolumo A6200
P46-337 | 检验科 | 胃泌素释放肽前体检测试剂盒（磁微粒化学发光法） | 适用于安图全自动化学发光免疫分析仪Autolumo A6200
P46-338 | 检验科 | 细胞角蛋白19片段检测试剂盒(磁微粒化学发光法) | 适用于安图全自动化学发光免疫分析仪Autolumo A6200
P46-339 | 检验科 | 纤溶酶-α2纤溶酶抑制剂复合体检测试剂盒 | 适用于希森美康全自动化学发光免疫分析仪HISCL-800
P46-340 | 检验科 | 性激素结合球蛋白测定试剂盒(化学发光法) | 适用于美国贝克曼全自动化学发光免疫分析仪UniCel DxI 800
P46-341 | 检验科 | 血栓调节蛋白检测试剂盒 | 适用于希森美康全自动化学发光免疫分析仪HISCL-800
P46-342 | 检验科 | 胰岛素样生长因子-1检测试剂盒(磁微粒化学发光法) | 适用于安图全自动化学发光仪Antolumo A2000 Plus
P46-343 | 检验科 | α肿瘤坏死因子测定试剂盒（磁微粒化学发光免疫分析法） | 适用于热景生物全自动化学发光仪C2000&C3000
P46-344 | 检验科 | 总前列腺特异性抗原(t-PSA)测定试剂盒(化学发光免疫分析法) | 适用于深圳迈瑞+全自动化学发光分析仪+CL-8000i
P46-345 | 检验科 | 可溶性生长刺激表达基因2蛋白（ST2）测定试剂盒（磁微粒化学发光免疫分析法） | 适用于热景生物全自动化学发光仪C2000&C3000
P46-346 | 检验科 | 雌二醇检测试剂盒（化学发光法） | 适用于美国贝克曼全自动化学发光免疫分析仪UniCel DxI 800
P46-347 | 检验科 | 未结合雌三醇测定试剂盒(化学发光法) | 适用于美国贝克曼全自动化学发光免疫分析仪UniCel DxI 800
P46-348 | 检验科 | 促红细胞生成素测定试剂盒(化学发光法) | 适用于美国贝克曼全自动化学发光免疫分析仪UniCel DxI 800
P46-349 | 检验科 | 黄体生成素测定试剂盒(化学发光法) | 适用于美国贝克曼全自动化学发光免疫分析仪UniCel DxI 800
P46-350 | 检验科 | 促甲状腺激素测定试剂盒（化学发光法） | 适用于美国贝克曼全自动化学发光免疫分析仪UniCel DxI 800
P46-351 | 检验科 | 促甲状腺激素(TSH)测定试剂盒(化学发光免疫分析法) | 适用于深圳迈瑞+全自动化学发光分析仪+CL-8000i
P46-352 | 检验科 | 睾酮测定试剂盒(化学发光法) | 适用于美国贝克曼全自动化学发光免疫分析仪UniCel DxI 800
P46-353 | 检验科 | 降钙素测定试剂盒（磁微粒化学发光法） | 适用于新产业全自动化学发光免疫分析仪MAGLUMIX8
P46-354 | 检验科 | 抗缪勒氏管激素测定试剂盒（化学发光法） | 适用于亚辉龙 化学发光测定仪 iflash 3000G
P46-355 | 检验科 | 促卵泡生成素测定试剂盒(化学发光法) | 适用于美国贝克曼全自动化学发光免疫分析仪UniCel DxI 800
P46-356 | 检验科 | 泌乳素测定试剂盒(化学发光法) | 适用于美国贝克曼全自动化学发光免疫分析仪UniCel DxI 800
P46-357 | 检验科 | 皮质醇测定试剂盒(化学发光法) | 适用于美国贝克曼全自动化学发光免疫分析仪UniCel DxI 800
P46-358 | 检验科 | 醛固酮测定试剂盒(化学发光免疫分析法) | 适用于索灵全自动化学发光分析仪Liaison XL
P46-359 | 检验科 | 人绒毛膜促性腺激素及β亚单位（HCG+βHCG）测定试剂盒（化学发光法） | 适用于美国贝克曼全自动化学发光免疫分析仪UniCel DxI 800
P46-360 | 检验科 | 人生长激素测定试剂盒(化学发光法) | 适用于美国贝克曼全自动化学发光免疫分析仪UniCel DxI 800
P46-361 | 检验科 | 胰岛素测定试剂盒(化学发光法) | 适用于美国贝克曼全自动化学发光免疫分析仪UniCel DxI 800
P46-362 | 检验科 | 脂联素测定试剂盒（化学发光法） | 适用于亚辉龙 化学发光测定仪 iflash 3000G
P46-363 | 检验科 | 孕酮测定试剂盒(化学发光法) | 适用于美国贝克曼全自动化学发光免疫分析仪UniCel DxI 800
P46-364 | 检验科 | 孕酮(PROG)测定试剂盒(化学发光免疫分析法) | 适用于深圳迈瑞+全自动化学发光分析仪+CL-8000i
P46-365 | 检验科 | 游离甲状腺素测定试剂盒(化学发光法) | 适用于美国贝克曼全自动化学发光免疫分析仪UniCel DxI 800
P46-366 | 检验科 | 游离甲状腺素(FT4)测定试剂盒(化学发光免疫分析法) | 适用于深圳迈瑞+全自动化学发光分析仪+CL-8000i
P46-367 | 检验科 | 总甲状腺素测定试剂盒(化学发光法) | 适用于美国贝克曼全自动化学发光免疫分析仪UniCel DxI 800
P46-368 | 检验科 | 总甲状腺素(T4)测定试剂盒(化学发光免疫分析法) | 适用于深圳迈瑞+全自动化学发光分析仪+CL-8000i
P46-369 | 检验科 | 游离三碘甲状腺原氨酸测定试剂盒(化学发光法) | 适用于美国贝克曼全自动化学发光免疫分析仪UniCel DxI 800
P46-370 | 检验科 | 游离三碘甲状腺原氨酸(FT3)测定试剂盒(化学发光免疫分析法) | 适用于深圳迈瑞+全自动化学发光分析仪+CL-8000i
P46-371 | 检验科 | 总三碘甲状腺原氨酸测定试剂盒(化学发光法) | 适用于美国贝克曼全自动化学发光免疫分析仪UniCel DxI 800
P46-372 | 检验科 | 总三碘甲状腺原氨酸(T3)测定试剂盒(化学发光免疫分析法) | 适用于深圳迈瑞+全自动化学发光分析仪+CL-8000i
P46-373 | 检验科 | 17α-羟孕酮检测试剂盒(磁微粒化学发光法) | 适用于安图全自动化学发光仪Antolumo A2000 Plus
P46-374 | 检验科 | 游离β人绒毛膜促性腺激素检测试剂盒(磁微粒化学发光法) | 适用于安图全自动化学发光免疫分析仪Autolumo A6200
P46-375 | 检验科 | 总β人绒毛膜促性腺激素(Total β HCG)测定试剂盒(化学发光免疫分析法) | 适用于深圳迈瑞+全自动化学发光分析仪+CL-8000i
P46-376 | 检验科 | 25-羟基维生素D检测试剂盒(磁微粒化学发光法) | 适用于安图全自动化学发光仪Antolumo A2000 Plus
P46-377 | 检验科 | 甘胆酸（CG)测定试剂盒（化学发光法） | 适用于新产业全自动化学发光免疫分析仪MAGLUMIX8
P46-378 | 检验科 | 透明质酸测定试剂盒（化学发光免疫分析法） | 适用于新产业全自动化学发光免疫分析仪MAGLUMIX8
P46-379 | 检验科 | 维生素B12测定试剂盒(化学发光法) | 适用于美国贝克曼全自动化学发光免疫分析仪UniCel DxI 800
P46-380 | 检验科 | 人类免疫缺陷病毒抗原抗体(HIV)测定试剂盒(化学发光免疫分析法) | 适用于深圳迈瑞+全自动化学发光分析仪+CL-8000i
P46-381 | 检验科 | 丙型肝炎病毒抗体测定试剂盒 | 适用于雅培 全自动化学发光免疫分析仪 Alinity i
P46-382 | 检验科 | 风疹病毒IgG测定试剂盒 | 适用于雅培 全自动化学发光免疫分析仪 Alinity i
P46-383 | 检验科 | 风疹病毒IgM测定试剂盒 | 适用于雅培 全自动化学发光免疫分析仪 Alinity i
P46-384 | 检验科 | 巨细胞病毒IgG测定试剂盒 | 适用于雅培 全自动化学发光免疫分析仪 Alinity i
P46-385 | 检验科 | 巨细胞病毒IgM测定试剂盒 | 适用于雅培 全自动化学发光免疫分析仪 Alinity i
P46-386 | 检验科 | 乙型肝炎病毒e抗体测定试剂盒 | 适用于雅培 全自动化学发光免疫分析仪 Alinity i
P46-387 | 检验科 | 乙型肝炎病毒表面抗体测定试剂盒 | 适用于雅培 全自动化学发光免疫分析仪 Alinity i
P46-388 | 检验科 | 乙型肝炎病毒核心抗体测定试剂盒 | 适用于雅培 全自动化学发光免疫分析仪 Alinity i
P46-389 | 检验科 | 巨细胞病毒IgG亲合力测定试剂盒 | 适用于雅培 全自动化学发光免疫分析仪 Alinity i
P46-390 | 检验科 | 弓形体IgG测定试剂盒 | 适用于雅培 全自动化学发光免疫分析仪 Alinity i
P46-391 | 检验科 | 弓形体IgM测定试剂盒 | 适用于雅培 全自动化学发光免疫分析仪 Alinity i
P46-392 | 检验科 | 梅毒螺旋体抗体测定试剂盒 | 适用于雅培 全自动化学发光免疫分析仪 Alinity i
P46-393 | 检验科 | 抗环状胍氨酸多肽抗体测定试剂盒 | 适用于雅培 全自动化学发光免疫分析仪 Alinity i
P46-394 | 检验科 | 乙型肝炎病毒e抗原测定试剂盒 | 适用于雅培 全自动化学发光免疫分析仪 Alinity i
P46-395 | 检验科 | 乙型肝炎病毒表面抗原测定试剂盒（自动稀释） | 适用于雅培 全自动化学发光免疫分析仪 Alinity i
P46-396 | 检验科 | 鳞状上皮细胞癌抗原测定试剂盒 | 适用于雅培 全自动化学发光免疫分析仪 Alinity i
P46-397 | 检验科 | 胃泌素释放肽前体测定试剂盒 | 适用于雅培 全自动化学发光免疫分析仪 Alinity i
P46-398 | 检验科 | 异常凝血酶原（PIVKA-II）测定试剂盒 | 适用于雅培 全自动化学发光免疫分析仪 Alinity i
P46-399 | 检验科 | 人类免疫缺陷病毒抗原及抗体联合测定试剂盒 | 适用于雅培 全自动化学发光免疫分析仪 Alinity i
P46-400 | 检验科 | 妊娠相关血浆蛋白A检测试剂盒(时间分辨免疫荧光法) | 适用于芬兰Perkin Elmer荧光免疫分析系统1235
P46-401 | 检验科 | 甲胎蛋白/游离人绒毛膜促性腺激素β亚单位双标检测试剂盒（时间分辨免疫荧光法） | 适用于芬兰Perkin Elmer荧光免疫分析系统1235
P46-402 | 检验科 | 游离雌三醇检测试剂盒（时间分辨免疫荧光法） | 适用于芬兰Perkin Elmer荧光免疫分析系统1235
P46-403 | 检验科 | 游离绒毛膜促性腺激素β亚基测定试剂盒（时间分辨荧光法）DELFIA Free hCGβ | 适用于芬兰Perkin Elmer荧光免疫分析系统1235
P46-404 | 检验科 | 全自动免疫检验系统用底物液 | 适用于美国贝克曼全自动化学发光免疫分析仪UniCel DxI 800
P46-405 | 检验科 | 通用底物 | 适用于希森美康全自动化学发光免疫分析仪HISCL-800
P46-406 | 检验科 | 全自动免疫检验系统用底物液 | 适用于新产业全自动化学发光免疫分析仪MAGLUMIX8
P46-407 | 检验科 | 激发液 | 适用于雅培 全自动化学发光免疫分析仪 Alinity i
P46-408 | 检验科 | 九项呼吸道感染病原体IgM抗体检测试剂盒（间接免疫荧光法） | 九项呼吸道感染病原体IgM抗体检测
P46-409 | 检验科 | 抗中性粒细胞胞浆/抗肾小球基底膜抗体IgG检测试剂盒(间接免疫荧光法) | 适用于欧蒙间接免疫荧光分析仪 Sprinter XL
P46-410 | 检验科 | 抗核抗体IgG检测试剂盒(间接免疫荧光法) | 适用于欧蒙间接免疫荧光分析仪 Sprinter XL
P46-411 | 检验科 | 抗角蛋白抗体检测试剂盒(间接免疫荧光法) | 适用于欧蒙间接免疫荧光分析仪 Sprinter XL
P46-412 | 检验科 | 抗双链DNA抗体IgG检测试剂盒(间接免疫荧光法) | 适用于欧蒙间接免疫荧光分析仪 Sprinter XL
P46-413 | 检验科 | 抗线粒体抗体IgAGM检测试剂盒(间接免疫荧光法) | 适用于欧蒙间接免疫荧光分析仪 Sprinter XL
P46-414 | 检验科 | 自身抗体谱IgG检测试剂盒(间接免疫荧光法) | 适用于欧蒙间接免疫荧光分析仪 Sprinter XL
P46-415 | 检验科 | TdT-FITC | 用于检测TdT
P46-416 | 检验科 | CD41检测试剂(流式细胞仪法-PerCP) | 适用于迈瑞流式细胞仪Bricyte E6
P46-417 | 检验科 | CD117-PC7 | 用于检测CD117
P46-418 | 检验科 | CD13检测试剂 | 用于鉴定表达CD13抗原的细胞。
P46-419 | 检验科 | CD14检测试剂（流式细胞仪法-FITC） | 用于鉴定表达CD14抗原的细胞。
P46-420 | 检验科 | CD16检测试剂（CD16-APC） | 适用于迈瑞流式细胞仪Bricyte E6
P46-421 | 检验科 | 白细胞分化抗原CD19检测试剂盒（流式细胞仪法-PE-Cy7）CD19 PE-Cy7 Reagent | 用于鉴定表达CD19抗原的细胞。
P46-422 | 检验科 | CD3检测试剂（CD3-PerCP-cy5.5） | 适用于迈瑞流式细胞仪Bricyte E6
P46-423 | 检验科 | 白细胞分化抗原CD33检测试剂（流式细胞仪法-APC） | 用于鉴定表达CD33抗原的细胞。
P46-424 | 检验科 | 白细胞分化抗原CD34检测试剂（流式细胞仪法-PE） | 用于鉴定表达CD34抗原的细胞。
P46-425 | 检验科 | 白细胞分化抗原CD4检测试剂盒（流式细胞仪法-FITC）CD4 FITC | 用于鉴定表达CD4抗原的细胞。
P46-426 | 检验科 | CD42a检测试剂（流式细胞仪法-FITC） | 适用于迈瑞流式细胞仪Bricyte E6
P46-427 | 检验科 | CD42b检测试剂(流式细胞仪法-APC） | 适用于迈瑞流式细胞仪Bricyte E6
P46-428 | 检验科 | CD45检测试剂(CD45-PE-cy7) | 适用于迈瑞流式细胞仪Bricyte E6
P46-429 | 检验科 | CD45检测试剂(流式细胞仪法-PE-Cy7） | 适用于迈瑞流式细胞仪Bricyte E6
P46-430 | 检验科 | CD45检测试剂（荧光单克隆抗体试剂） | 用于鉴定表达CD45抗原的细胞。
P46-431 | 检验科 | CD45 APC-Cy7 荧光单克隆抗体试剂 | 用于鉴定表达CD45抗原的细胞。
P46-432 | 检验科 | 白细胞分化抗原CD5检测试剂盒（流式细胞仪法-PerCp-Cy5.5） | 用于鉴定表达CD5抗原的细胞。
P46-433 | 检验科 | CD55-PE | 用于鉴定表达CD55抗原的细胞。
P46-434 | 检验科 | CD56检测试剂（CD56-APC) | 用于鉴定表达CD56抗原的细胞。
P46-435 | 检验科 | CD59-FITC | 适用于迈瑞流式细胞仪Bricyte E6
P46-436 | 检验科 | CD61检测试剂（流式细胞仪法-APC-Cy7） | 适用于迈瑞流式细胞仪Bricyte E6
P46-437 | 检验科 | CD61检测试剂（流式细胞仪法-APC） | 适用于迈瑞流式细胞仪Bricyte E6
P46-438 | 检验科 | CD62P检测试剂(流式细胞仪法-PE) | 适用于迈瑞流式细胞仪Bricyte E6
P46-439 | 检验科 | CD7-PC7 | 适用于迈瑞流式细胞仪Bricyte E6
P46-440 | 检验科 | CD8检测试剂（CD8-APC-cy7） | 用于鉴定表达CD8抗原的细胞。
P46-441 | 检验科 | 穿孔素（Perforin）抗体试剂（免疫组织化学法） | 适用于迈瑞流式细胞仪Bricyte E6
P46-442 | 检验科 | Granzyme B检测抗体试剂（流式细胞仪法） | 适用于迈瑞流式细胞仪Bricyte E6
P46-443 | 检验科 | 同型对照抗体(IgG1 )(IgG1-PE) | 用于鉴定表达IgG1抗原的细胞。
P46-444 | 检验科 | HLA-B27检测试剂盒（流式细胞法）BD HLA-B27 Kit | HLA-B27检测试剂盒（流式细胞法）利用定性双色直接免疫荧光方法检测红细胞被溶解的全血（LWB）样本，主要筛选外周血T细胞中HLA-B27抗原的表达，用于辅助诊断强直性脊柱炎、Reiter's综合征等与HLA-B27抗原表达有关的疾病。
P46-445 | 检验科 | 淋巴细胞亚群检测试剂盒 | 是一种四色直接免疫荧光试剂盒，与相配套的流式细胞仪一起用于识别和鉴定红细胞裂解的全血中下列成熟人类淋巴细胞亚群的百分比和绝对计数：T淋巴细胞（CD3+）、B淋巴细胞（CD19+）、辅助/诱导性T淋巴细胞（CD3+CD4+）、抑制/细胞毒性T淋巴细胞（CD3+CD8+）以及自然杀伤（NK）淋巴细胞（CD3-CD16+和/或CD56+）。
P46-446 | 检验科 | 绝对计数管 BD Trutount Absolute Count Tubes | 用于血液中白细胞的绝对计数。
P46-447 | 检验科 | 不孕不育症自身抗体联检试剂盒（玻片法） | 用于体外定性检测人血清中不孕不育相关自身抗体（如抗精子抗体、抗卵巢抗体等），辅助不孕不育症的自身免疫病因诊断。
P46-448 | 检验科 | 便隐血检测试纸(胶体金免疫层析法) | 用于体外定性检测人粪便中的血红蛋白。
P46-449 | 检验科 | 人类免疫缺陷病毒（HIV1＋2型）抗体检测试剂盒（胶体金法） | 用于体外定性检测人血清、血浆或全血中的人类免疫缺陷病毒（HIV1＋2型）抗体。
P46-450 | 检验科 | 肺炎支原体抗原检测试剂盒(胶体金法) | 用于体外定性检测人鼻咽部样本中的肺炎支原体抗原，辅助肺炎支原体感染诊断。
P46-451 | 检验科 | 结核分枝杆菌抗体检测试剂盒(胶体金法) | 用于体外定性检测人血清/血浆中的结核分枝杆菌抗体，辅助结核病诊断。
P46-452 | 检验科 | 梅毒螺旋体抗体检测试剂盒（胶体金法） | 用于体外定性检测人血清、血浆或全血中的梅毒螺旋体抗体。
P46-453 | 检验科 | 梅毒螺旋体抗体检测试剂（胶体金法） | 用于体外定性检测人血清/血浆中梅毒螺旋体抗体，辅助梅毒感染快速筛查。
P46-454 | 检验科 | 幽门螺旋杆菌IgG抗体检测试剂盒(胶体金法) | 用于体外定性检测人血清/血浆中的幽门螺旋杆菌IgG抗体，辅助幽门螺旋杆菌感染诊断。
P46-455 | 检验科 | 流感病毒抗原检测 | 用于流感病毒抗原检测
P46-456 | 检验科 | 转铁蛋白(TF)检测试剂盒(胶体金法) | 适用于全自动粪便分析仪沃文特FA280
P46-457 | 检验科 | 人绒毛膜促性腺激素（HCG）检测试纸(胶体金法) | 用于体外定性检测人尿液中人绒毛膜促性腺激素（HCG），辅助早期妊娠快速诊断。
P46-458 | 检验科 | A群链球菌抗原检测试剂盒（胶体金法） | 用于体外定性检测咽拭子标本中的A群化脓性链球菌抗原。
P46-459 | 检验科 | 结核分支杆菌抗原检测试剂盒（胶体金法） | 用于体外定性检测人痰、支气管洗净液、肺洗净液培养液中的结核分枝杆菌培养物滤液蛋白64（MPB64）抗原。
P46-460 | 检验科 | 隐球菌荚膜多糖检测试剂盒（胶体金法） | 用于体外定性检测人血清或脑脊液样本中的隐球菌荚膜多糖。
P46-461 | 检验科 | 沙眼衣原体抗原检测试剂盒（乳胶法） | 用于体外定性检测女性宫颈拭子以及男性尿液样本中的沙眼衣原体（Chlamydia）抗原。
P46-462 | 检验科 | EB病毒Rta蛋白抗体IgG检测试剂盒（酶联免疫法） | 适用于爱康全自动酶免疫 爱康Uranus AE275
P46-463 | 检验科 | 乙型肝炎病毒e抗体检测试剂盒（酶联免疫法） | 适用于爱康全自动酶免疫 爱康Uranus AE275
P46-464 | 检验科 | 乙型肝炎病毒表面抗体检测试剂盒（酶联免疫法） | 适用于爱康全自动酶免疫 爱康Uranus AE275
P46-465 | 检验科 | 乙型肝炎病毒核心抗体检测试剂盒（酶联免疫法） | 适用于爱康全自动酶免疫 爱康Uranus AE275
P46-466 | 检验科 | 七种肺癌相关抗体检测试剂盒（酶联免疫法） | 适用于爱康全自动酶免疫 爱康Uranus AE275
P46-467 | 检验科 | 乙型肝炎病毒e抗原检测试剂盒（酶联免疫法） | 适用于爱康全自动酶免疫 爱康Uranus AE275
P46-468 | 检验科 | 结核感染T细胞检测试剂盒(酶联免疫法)QuantiFERON-TBGoldPlus | 用于干扰素γ抗原检测
P46-469 | 检验科 | 胃蛋白酶原Ⅰ检测试剂盒（酶联免疫法） | 适用于爱康全自动酶免疫 爱康Uranus AE145
P46-470 | 检验科 | 胃蛋白酶原Ⅱ检测试剂盒（酶联免疫法） | 适用于爱康全自动酶免疫 爱康Uranus AE145
P46-471 | 检验科 | 胃泌素17检测试剂盒（酶联免疫法） | 适用于爱康全自动酶免疫 爱康Uranus AE145
P46-472 | 检验科 | 艰难梭菌谷氨酸脱氢酶抗原及毒素检测试剂盒（酶联免疫层析法） | 用于体外定性检测人粪便样本中的艰难梭菌谷氨酸脱氢酶抗原和毒素A、毒素B.
P46-473 | 检验科 | 曲霉菌抗原检测试剂盒(酶联免疫法) | 用于曲霉半乳甘露聚糖抗原检测
P46-474 | 检验科 | 微量白蛋白检测试剂盒（免疫比浊法） | 适用于西班牙Biosystems全自动特定蛋白分析仪BA400
P46-475 | 检验科 | 超敏C反应蛋白（HS-CRP）检测试剂盒（散射比浊法） | 适用于锦瑞特定蛋白分析仪 PA200
P46-476 | 检验科 | 血清淀粉样蛋白A（SAA）测定试剂盒（免疫散射比浊法） | 适用于锦瑞特定蛋白分析仪 PA200
P46-477 | 检验科 | D-二聚体定量检测试剂盒（免疫比浊法） | 适用于思塔高全自动血凝分析仪STA R Max
P46-478 | 检验科 | C反应蛋白检测试剂盒(免疫比浊法)Tina-quantC-ReactiveProteinIV(CRP4) | 适用于罗氏生化免疫分析模块Cobas6000
P46-479 | 检验科 | α-1酸性糖蛋白检测试剂盒（免疫比浊法） | 用于体外定量人体血清中α-1酸性糖蛋白的含量
P46-480 | 检验科 | α2-巨球蛋白检测试剂盒（免疫比浊法） | 适用于西班牙Biosystems全自动特定蛋白分析仪BA400
P46-481 | 检验科 | 补体C3测定试剂盒(免疫比浊法)C3 | 适用于美国贝克曼全自动生化分析仪AU5800
P46-482 | 检验科 | 补体C4测定试剂盒(免疫比浊法) | 适用于美国贝克曼全自动生化分析仪AU5800
P46-483 | 检验科 | 触珠蛋白测定试剂盒(免疫比浊法) | 适用于美国贝克曼全自动生化分析仪AU5800
P46-484 | 检验科 | 可溶性转铁蛋白受体检测试剂盒(免疫比浊法) | 适用于罗氏全自动生化分析仪Cobas 8000 c702
P46-485 | 检验科 | 免疫球蛋白A测定试剂盒(免疫比浊法) | 适用于美国贝克曼全自动生化分析仪AU5800
P46-486 | 检验科 | 高敏肌钙蛋白I测定试剂盒（化学发光法） | 适用于美国贝克曼全自动化学发光免疫分析仪UniCel DxI 800
P46-487 | 检验科 | 免疫球蛋白G检测试剂盒（免疫比浊法） | 适用于西班牙Biosystems全自动特定蛋白分析仪BA400
P46-488 | 检验科 | 免疫球蛋白G测定试剂盒(免疫比浊法) | 适用于美国贝克曼全自动生化分析仪AU5800
P46-489 | 检验科 | 免疫球蛋白M测定试剂盒(免疫比浊法) | 适用于美国贝克曼全自动生化分析仪AU5800
P46-490 | 检验科 | κ轻链检测试剂盒（免疫比浊法） | 适用于西班牙Biosystems全自动特定蛋白分析仪BA400
P46-491 | 检验科 | 轻链κ检测试剂盒(免疫比浊法) | 适用于罗氏全自动生化分析仪Cobas 8000 c702
P46-492 | 检验科 | λ轻链检测试剂盒（免疫比浊法） | 适用于西班牙Biosystems全自动特定蛋白分析仪BA400
P46-493 | 检验科 | 轻链λ检测试剂盒(免疫比浊法) | 适用于罗氏全自动生化分析仪Cobas 8000 c702
P46-494 | 检验科 | 纤维蛋白及纤维蛋白原降解产物检测试剂盒（免疫比浊法） | 适用于沃芬全自动凝血分析仪ACL TOP700
P46-495 | 检验科 | 纤维结合蛋白（Fibronectin,Fn）测定试剂盒(免疫透射比浊法) | 用于体外测定人体血清中纤维结合蛋白（Fn）的含量，做辅助诊断用
P46-496 | 检验科 | 血管性血友病因子抗原检测试剂盒 （免疫比浊法） | 适用于沃芬全自动凝血分析仪ACL TOP700
P46-497 | 检验科 | 载脂蛋白A1(APOA1)测定试剂盒（免疫比浊法） | 用于体外测定人体血清中载脂蛋白A1的含量
P46-498 | 检验科 | 载脂蛋白B（APOB）测定试剂盒（免疫比浊法） | 用于体外测定人体血清中载脂蛋白B（APOB）的含量
P46-499 | 检验科 | 载脂蛋白E检测试剂盒（免疫比浊法） | 用于检测人体样本（血清）中载脂蛋白E的含量
P46-500 | 检验科 | 转铁蛋白检测试剂盒（比浊法） | 适用于西班牙Biosystems全自动特定蛋白分析仪BA400
P46-501 | 检验科 | 转铁蛋白测定试剂盒(免疫比浊法) | 适用于美国贝克曼全自动生化分析仪AU5800
P46-502 | 检验科 | 抗链球菌溶血素O测定试剂盒(胶乳免疫比浊法) | 适用于美国贝克曼全自动生化分析仪AU5800
P46-503 | 检验科 | 类风湿因子测定试剂盒(胶乳免疫比浊法) | 适用于美国贝克曼全自动生化分析仪AU5800
P46-504 | 检验科 | 超敏C-反应蛋白（HS-CRP）测定试剂盒（乳胶免疫比浊法） | 适用于迈瑞全自动血液检测流水线BC-6600Plus
P46-505 | 检验科 | C-反应蛋白测定试剂盒(免疫比浊法) | 适用于美国贝克曼全自动生化分析仪AU5800
P46-506 | 检验科 | 超敏C反应蛋白(hs-CRP)检测试剂盒(乳胶增强免疫散射比浊法) | 适用于深圳迈瑞+全自动血液细胞分析仪+BC-7500{NR}CS
P46-507 | 检验科 | α1-微球蛋白检测试剂盒（乳胶比浊法） | 适用于西班牙Biosystems全自动特定蛋白分析仪BA400
P46-508 | 检验科 | β2-微球蛋白检测试剂盒（乳胶比浊法） | 适用于西班牙Biosystems全自动特定蛋白分析仪BA400
P46-509 | 检验科 | β2微球蛋白测定试剂盒(胶乳免疫比浊法) | 适用于美国贝克曼全自动生化分析仪AU5800
P46-510 | 检验科 | 视黄醇结合蛋白检测试剂盒（胶乳增强免疫比浊法） | 适用于西班牙Biosystems全自动特定蛋白分析仪BA400
P46-511 | 检验科 | 唾液酸化糖链抗原测定试剂盒（胶乳凝集法）） | 体外定量检测人血清或血浆中唾液酸化糖链抗原（KL-6）的浓度
P46-512 | 检验科 | 单克隆免疫球蛋白测定试剂盒（电泳-免疫固定法） | 适用于海伦娜全自动电泳仪SPIFE 4000
P46-513 | 检验科 | 食物特异性抗体IgG4检测试剂盒（蛋白芯片法） | 适用于全自动免疫印迹仪DX-Blot 45 II
P46-514 | 检验科 | 过敏原特异性IgE抗体检测试剂盒（免疫印迹法） | 适用于过敏原检测仪德国MEDIWISS ALLergy Sereen
P46-515 | 检验科 | 幽门螺杆菌抗体分型检测试剂盒（免疫印迹法） | 用于HP感染引起的胃部疾病的辅助诊断
P46-516 | 检验科 | 自身免疫性肌炎抗体谱检测试剂盒（免疫印迹法） | 适用于亚辉龙 化学发光测定仪 iflash 3000G
P46-517 | 检验科 | 抗核抗体谱（IgG）检测试剂盒（欧蒙印迹法） | 适用于欧蒙全自动免疫印记仪ZUROBLOT MATER II
P46-518 | 检验科 | 胸苷激酶1（TK1）细胞周期分析试剂盒（酶免疫点印迹化学发光法） | 适用于华瑞同康化学发光数字成像分析仪CIS-1
P46-519 | 检验科 | 脑脊液/尿液总蛋白检测试剂盒（比浊法 ） | 适用于西班牙Biosystems全自动特定蛋白分析仪BA400
P46-520 | 检验科 | 糖化白蛋白测定试剂盒(过氧化物酶法) | 用于体外测定人体血清或血浆中糖化白蛋白（GA）和白蛋白（ALB）测量浓度的比值（%）
P46-521 | 检验科 | 特异性生长因子检测试剂盒（速率法） | 用于检测人血清特异性生长因子的浓度，临床上主要用于免疫功能紊乱的辅助诊断
P46-522 | 检验科 | N-乙酰-β-D氨基葡萄糖苷酶检测试剂盒（MPT-NAG法） | 适用于西班牙Biosystems全自动特定蛋白分析仪BA400
P46-523 | 检验科 | α-淀粉酶测定试剂盒(PNP-G7底物法) | 适用于美国贝克曼全自动生化分析仪AU5800
P46-524 | 检验科 | α—淀粉酶（α—AMY）测定试剂盒（连续监测法） | 适用于深圳迈瑞+全自动生化分析仪+BS-2000
P46-525 | 检验科 | α-淀粉酶检测试剂盒(酶比色法) | 适用于罗氏生化免疫分析模块Cobas6000
P46-526 | 检验科 | α-羟丁酸脱氢酶（HBDH）测定试剂盒（α-酮丁酸底物法） | 用于体外测定人体血清中α-羟丁酸脱氢酶的含量
P46-527 | 检验科 | 蛋白C测定试剂盒（发色底物法） | 适用于沃芬全自动凝血分析仪ACL TOP700
P46-528 | 检验科 | 抗凝血酶III（ATIII）测定试剂盒（发色底物法） | 适用于思塔高全自动血凝分析仪STA R Max
P46-529 | 检验科 | 抗Xa活性测定试剂盒(发色底物法) | 适用于思塔高全自动血凝分析仪STA R Max
P46-530 | 检验科 | 葡萄糖-6-磷酸脱氢酶测定试剂盒(葡萄糖-6-磷酸底物法) | 用于体外定量测定人体全血中葡萄糖-6-磷酸脱氢酶的活性
P46-531 | 检验科 | 天冬氨酸氨基转移酶线粒体同工酶（ASTm）测定试剂盒（免疫抑制法） | 用于体外定量人体血清或血浆中ASTm活力，做辅助诊断用
P46-532 | 检验科 | 纤溶酶抑制物检测试剂盒（发色底物法） | 适用于沃芬全自动凝血分析仪ACL TOP700
P46-533 | 检验科 | 纤溶酶原测定试剂盒（发色底物法） | 适用于沃芬全自动凝血分析仪ACL TOP700
P46-534 | 检验科 | 尿碘测定试剂盒（比色法） | 用于体外测定人尿液中碘对的含量
P46-535 | 检验科 | 钙(Ca)测定试剂盒（偶氮胂Ⅲ法） | 适用于深圳迈瑞+全自动生化分析仪+BS-2000
P46-536 | 检验科 | 钙检测试剂盒(比色法) | 适用于罗氏生化免疫分析模块Cobas6000
P46-537 | 检验科 | 钙测定试剂盒(偶氮砷III法) | 适用于美国贝克曼全自动生化分析仪AU5800
P46-538 | 检验科 | 磷测定试剂盒(磷钼酸盐法) | 适用于美国贝克曼全自动生化分析仪AU5800
P46-539 | 检验科 | 镁（Mｇ）测定试剂盒（二甲苯胺蓝法） | 适用于深圳迈瑞+全自动生化分析仪+BS-2000
P46-540 | 检验科 | 镁测定试剂盒(二甲苯胺蓝法) | 适用于美国贝克曼全自动生化分析仪AU5800
P46-541 | 检验科 | 铁测定试剂盒(TPTZ法) | 适用于美国贝克曼全自动生化分析仪AU5800
P46-542 | 检验科 | 一氧化氮（NO）检测试剂盒（间接比色法） | 用于测定人体血清中亚硝酸盐与硝酸盐的总量
P46-543 | 检验科 | 不饱和铁结合力测定试剂盒(Nitroso-PSAP法) | 适用于美国贝克曼全自动生化分析仪AU5800
P46-544 | 检验科 | β-羟丁酸测定试剂盒（β-羟丁酸脱氢酶法） | 用于体外测定人体血清或血浆中β-羟丁酸（D3-H）的含量
P46-545 | 检验科 | 肌酐检测试剂盒（肌氨酸氧化酶法） | 适用于西班牙Biosystems全自动特定蛋白分析仪BA400
P46-546 | 检验科 | 葡萄糖（Glu）测定试剂盒（葡萄糖氧化酶法） | 适用于深圳迈瑞+全自动生化分析仪+BS-2000
P46-547 | 检验科 | 葡萄糖检测试剂盒(己糖激酶法) | 适用于罗氏生化免疫分析模块Cobas6000
P46-548 | 检验科 | 葡萄糖测定试剂盒(己糖激酶法) | 适用于美国贝克曼全自动生化分析仪AU5800
P46-549 | 检验科 | 乳酸检测试剂盒(比色法) | 适用于罗氏生化免疫分析模块Cobas6000
P46-550 | 检验科 | 同型半胱氨酸测定试剂盒（酶循环法） | 用于体外测定人体血清中同型半胱氨酸的含量
P46-551 | 检验科 | 小而密低密度脂蛋白胆固醇测定试剂盒（过氧化物酶法） | 用于体外测定人体血清或血浆中小而密低密度脂蛋白胆固醇的含量
P46-552 | 检验科 | 尿液分析试纸条（干化学法） | 适用于优利特全自动尿液分析流水线 US-2000PH
P46-553 | 检验科 | 尿试纸条 | 适用于优利特尿液分析仪URIT-500B
P46-554 | 检验科 | 阴道炎联检试剂盒（化学反应法） | 适用于丽拓生物阴道分泌物分析仪 LTS-V800
P46-555 | 检验科 | 纤维蛋白原测定试剂盒(凝固法) | 适用于思塔高全自动血凝分析仪STA R Max
P46-556 | 检验科 | 蛋白S检测试剂盒（凝固法） | 适用于沃芬全自动凝血分析仪ACL TOP700
P46-557 | 检验科 | 活化部分凝血活酶时间测定试剂盒(凝固法) | 适用于思塔高全自动血凝分析仪STA R Max
P46-558 | 检验科 | 狼疮抗凝物测定试剂盒（凝固法） | 适用于沃芬全自动凝血分析仪ACL TOP700
P46-559 | 检验科 | 凝血酶时间测定试剂盒(凝固法) | 适用于思塔高全自动血凝分析仪STA R Max
P46-560 | 检验科 | 凝血酶原时间测定试剂盒(凝固法) | 适用于思塔高全自动血凝分析仪STA R Max
P46-561 | 检验科 | II因子活性测定试剂盒（凝固法） | 适用于思塔高全自动血凝分析仪STA R Max
P46-562 | 检验科 | Ⅴ因子（FⅤ）测定试剂盒（凝固法） | 适用于思塔高全自动血凝分析仪STA R Max
P46-563 | 检验科 | VII因子检测试剂盒（凝固法） | 适用于思塔高全自动血凝分析仪STA R Max
P46-564 | 检验科 | Ⅷ因子（FⅧ）测定试剂盒（凝固法） | 适用于思塔高全自动血凝分析仪STA R Max
P46-565 | 检验科 | Ⅸ因子（FⅨ）测定试剂盒（凝固法） | 适用于思塔高全自动血凝分析仪STA R Max
P46-566 | 检验科 | X因子活性测定试剂盒（凝固法） | 适用于思塔高全自动血凝分析仪STA R Max
P46-567 | 检验科 | XI因子活性测定试剂盒（凝固法） | 适用于思塔高全自动血凝分析仪STA R Max
P46-568 | 检验科 | XII因子活性测定试剂盒（凝固法） | 适用于思塔高全自动血凝分析仪STA R Max
P46-569 | 检验科 | BK病毒核酸检测试剂盒（PCR-荧光探针法） | 适用于之江全自动核酸提取仪 EX3600Plus
P46-570 | 检验科 | B族链球菌核酸检测试剂盒（PCR-荧光探针法） | 用于分泌物样本中B族链球菌核酸的检测
P46-571 | 检验科 | EB病毒核酸检测试剂盒(PCR-荧光探针法) | 用于定量检测外周血样本中的EB病毒(EBV)DNA。
P46-572 | 检验科 | 人类SDC2基因甲基化检测试剂盒（荧光PCR法） | 用于体外检测人类粪便样本中SDC2基因的甲基化情况，提示癌前病变的情况，提供一种无创性大肠癌辅助诊断方法。
P46-573 | 检验科 | UGT1A1基因多态性检测试剂盒（荧光PCR法） | 用于UGT1A1基因多态性检测试，辅助伊立替康用药
P46-574 | 检验科 | 人鼻病毒核酸检测（PCR-荧光探针法） | 适用于之江全自动核酸提取仪 EX3600Plus
P46-575 | 检验科 | 丙型肝炎病毒核酸检测试剂盒(PCR-荧光探针法) | 用于定量检测临床血清或血浆样本中的丙型肝炎病毒(HCV)RNA。
P46-576 | 检验科 | 人博卡病毒核酸检测试剂盒（PCR-荧光探针法） | 适用于之江全自动核酸提取仪 EX3600Plus
P46-577 | 检验科 | 肠道病毒71型核酸检测试剂盒（PCR-荧光探针法） | 用于体外定性检测粪便、咽拭子、疱疹液样本中肠道病毒71型的核酸
P46-578 | 检验科 | 肺炎支原体核酸检测试剂盒（PCR-荧光探针法） | 适用于之江全自动核酸提取仪 EX3600Plus
P46-579 | 检验科 | 肺炎支原体核酸检测试剂盒（PCR-荧光探针法） | 用于定性检测人痰液、咽拭子样本中肺炎支原体核酸
P46-580 | 检验科 | 副流感病毒1型核酸检测试剂盒（PCR-荧光探针法） | 适用于之江全自动核酸提取仪 EX3600Plus
P46-581 | 检验科 | 副流感病毒3型核酸检测试剂盒（PCR-荧光探针法） | 适用于之江全自动核酸提取仪 EX3600Plus
P46-582 | 检验科 | 7种微小核糖核酸（microRNA）检测试剂盒（PCR荧光探针法） | 通过PCR荧光探针法检测7种微小核糖核酸，用于肝细胞肝癌患者的动态监测，辅助判断疾病进程及治疗效果。
P46-583 | 检验科 | 人类AGTR1、ACE、ADRB1、CYP2D6、CYP2C9基因检测试剂盒（PCR-荧光探针法） | 适用于之江全自动核酸提取仪 EX3600Plus
P46-584 | 检验科 | 呼吸道合胞病毒核酸检测试剂盒（PCR-荧光探针法） | 适用于之江全自动核酸提取仪 EX3600Plus
P46-585 | 检验科 | 人巨细胞病毒核酸检测试剂盒（PCR-荧光探针法） | 用于体外定量检测尿液、血清样本中的人巨细胞病毒(HCMV)DNA。
P46-586 | 检验科 | 柯萨奇病毒A16型核酸检测试剂盒（PCR-荧光探针法） | 适用于之江全自动核酸提取仪 EX3600Plus
P46-587 | 检验科 | 甲乙型流感病毒核酸联合测定试剂盒（荧光PCR法） | 适用于之江全自动核酸提取仪 EX3600Plus
P46-588 | 检验科 | 诺如病毒核酸检测试剂盒（PCR-荧光探针法） | 用于患者粪便样本中诺如病毒核酸的定性检测
P46-589 | 检验科 | 单纯疱疹病毒DNA测定 | 用于男性尿道拭子、女性宫颈拭子的单纯疱疹病毒1型(HSV1)、2型(HSV2)的核酸定性检测，适用于单纯疱疹病毒1型感染的辅助诊断。
P46-590 | 检验科 | 人类白细胞抗原B位点5801基因检测试剂盒（PCR-荧光探针法） | 适用于之江全自动核酸提取仪 EX3600Plus
P46-591 | 检验科 | 15种高危型人乳头瘤状瘤病毒核酸检测试剂盒（PCR-荧光探针法） | 用于检测上皮细胞样本中的高危型人乳头瘤病毒(HPV)16 型、18 型、31 型、33 型、35 型、39 型、45 型、51 型、52 型、53 型、56 型、58 型、59 型、66 型、68 型这 15种型别的核酸 DNA，不鉴别基因型。
P46-592 | 检验科 | 人乳头瘤病毒（23个型）核酸分型检测试剂盒（荧光PCR法） | 用于对人宫颈脱落细胞样本中23种人乳头瘤病毒DNA的分型定性检测，包括HPV16、18、31、33、35、39、45、51、52、56、58、59、66、68、6、11、42、43、44、53、81、73、82型。
P46-593 | 检验科 | 人类SLCO1B1和ApoE基因检测试剂盒（PCR-荧光探针法） | 适用于之江全自动核酸提取仪 EX3600Plus
P46-594 | 检验科 | miR-92a检测试剂盒（荧光RT-PCR法） | 用于体外定性检测人粪便样本中的miR-92a核酸
P46-595 | 检验科 | 腺病毒核酸检测试剂盒（PCR-荧光探针法） | 适用于之江全自动核酸提取仪 EX3600Plus
P46-596 | 检验科 | 人MTHFR基因多态性检测试剂盒（PCR-荧光探针法） | 用于体外检测人外周血中亚甲基四氢叶酸还原酶（MTHFR）基因C677T和A1298C多态性，辅助叶酸代谢能力评估及相关疾病风险预测。
P46-597 | 检验科 | 乙型肝炎病毒核酸测定试剂盒(PCR-荧光探针法) | 用于定量检测临床血清或血浆样本中的乙型肝炎病毒(HBV)DNA。
P46-598 | 检验科 | 肠道病毒通用型核酸检测试剂盒（PCR-荧光探针法） | 用于体外定性检测粪便、咽拭子、疱疹液样本中的可引起手足口病的肠道病毒的核酸
P46-599 | 检验科 | 解脲脲原体核酸检测试剂盒（RNA恒温扩增） | 用于人尿液、女性宫颈拭子或男性尿道拭子样本中解脲脲原体核酸的定性检测。
P46-600 | 检验科 | 淋病奈瑟菌核酸检测试剂盒（RNA恒温扩增） | 用于人尿液或女性宫颈拭子样本、男性尿道拭子样本中淋病奈瑟菌核酸的定性检测。
P46-601 | 检验科 | 沙眼衣原体核酸检测试剂盒（RNA恒温扩增） | 用于人尿液或女性宫颈拭子、男性尿道拭子样本中沙眼衣原体核酸的定性检测。
P46-602 | 检验科 | 生殖支原体核酸检测试剂盒（RNA恒温扩增） | 用于定性检测男性尿液或尿道拭子，女性尿液、宫颈拭子或阴道拭子样本中生殖支原体核酸(RNA)。
P46-603 | 检验科 | 人乳头瘤病毒（HPV）E6/E7 mRNA检测试剂盒（支链DNA信号扩增法） | 用于体外定性检测人宫颈上皮脱落细胞中的16/18/31/33/35/39/45/51/52/56/58/59/66和68型别的人乳头瘤病毒(HPV)的E6/E7致癌基因片段信使RNA(mRNA)。
P46-604 | 检验科 | CD45检测试剂盒（原位杂交法） | 用于外周血循环肿瘤细胞的CD45检测
P46-605 | 检验科 | 细胞角蛋白8检测试剂盒（原位杂交法） | 用于外周血循环肿瘤细胞的细胞角蛋白8检测
P46-606 | 检验科 | 细胞角蛋白18检测试剂盒（原位杂交法） | 用于外周血循环肿瘤细胞的细胞角蛋白18检测
P46-607 | 检验科 | 细胞角蛋白19检测试剂盒（原位杂交法） | 用于外周血循环肿瘤细胞的细胞角蛋白19检测
P46-608 | 检验科 | EP-CAM检测试剂盒（原位杂交法） | 用于外周血循环肿瘤细胞的EP-CAM检测
P46-609 | 检验科 | Vimentin检测试剂盒（原位杂交法） | 用于外周血循环肿瘤细胞的Vimentin检测
P46-610 | 检验科 | β-地中海贫血基因突变检测试剂盒（PCR-反向点杂交法） | 用于体外定性检测人全血基因组DNA样本，能够检出中国人β-珠蛋白基9种突变。
P46-611 | 检验科 | 测序反应通用试剂盒（联合探针锚定聚合测序法） | 适用于华大智造+测序仪+MGISEQ-200
P46-612 | 检验科 | 血细胞分析用稀释液 | 适用于迈瑞全自动血液检测流水线BC-6600Plus
P46-613 | 检验科 | 凝血分析用稀释液 | 适用于思塔高全自动血凝分析仪STA R Max
P46-614 | 检验科 | 血细胞分析用稀释液 | 适用于希森美康全自动血液分析系统XN-3000，XN-9000
P46-615 | 检验科 | 血细胞分析用稀释液 | 适用于深圳迈瑞+全自动血液细胞分析仪+BC-7500{NR}CS
P46-616 | 检验科 | 糖化血红蛋白溶血剂 Hemolysis Solution | 适用于迈瑞全自动血液检测流水线BC-6600Plus
P46-617 | 检验科 | 血细胞分析用溶血剂 | 适用于迈瑞全自动血液检测流水线BC-6600Plus
P46-618 | 检验科 | 血细胞分析用溶血剂 | 适用于深圳迈瑞+全自动血液细胞分析仪+BC-7500{NR}CS
P46-619 | 检验科 | 血细胞分析用溶血剂 SULFOLYSER | 适用于希森美康全自动血液分析系统XN-3000，XN-9000
P46-620 | 检验科 | 血细胞分析用溶血剂 | 适用于希森美康全自动血液分析系统XN-3000，XN-9000
P46-621 | 检验科 | 血细胞分析用溶血剂 | 适用于希森美康血液分析仪XS-800i
P46-622 | 检验科 | 流式细胞分析用鞘液 | 适用于BD 流式细胞仪 CANTOII
P46-623 | 检验科 | 流式细胞分析用鞘液 | 适用于迈瑞流式细胞仪Bricyte E6
P46-624 | 检验科 | 血细胞分析用染色液 | 适用于迈瑞全自动血液检测流水线BC-6600Plus
P46-625 | 检验科 | 血细胞分析用染色液 | 适用于深圳迈瑞+全自动血液细胞分析仪+BC-7500{NR}CS
P46-626 | 检验科 | 血细胞分析用染色液 | 适用于希森美康全自动血液分析系统XN-3000，XN-9000
P46-627 | 检验科 | 血细胞分析用染色液 | 适用于希森美康血液分析仪XS-800i
P46-628 | 检验科 | 尿有形成分分析聚焦液 | 适用于迪瑞全自动尿有形成分分析仪FUS-200
P46-629 | 检验科 | 尿液分析用鞘液 | 适用于优利特全自动尿液分析流水线 US-2000PH
P46-630 | 检验科 | 自身免疫性肝病相关自身抗体7项检测试剂盒（磁条码免疫荧光发光法） | 适用于丽珠全自动多重免疫分析仪 MCLIA800 plus
P46-631 | 检验科 | 革兰氏染色液（快速法） | 用于细菌或真菌的涂片染色
P46-632 | 检验科 | 微生物染色-抗酸染色 | 用于分枝杆菌、诺卡菌等细菌抗酸染色。(微生物染色-抗酸染色)
P46-633 | 检验科 | 瑞氏-姬姆萨染色液 | 用于血细胞，骨髓细胞进行染液
P46-634 | 检验科 | 产胡萝卜素/β-γ乙型链球菌二分格营养琼脂培养基 | 用于无乳链球菌(GBS)分离培养检测
P46-635 | 检验科 | 乙型链球菌（GBS）增菌培养基 | 用于临床样本的采集、转运保存和增菌培养及快速检测
P46-636 | 检验科 | 微生物培养及鉴定-固体培养 | 用于霉菌和酵母菌的培养。
P46-637 | 检验科 | 幽门螺杆菌选择分离培养基（微生物检验法） | 本培养基可供临床实验室对幽门螺杆菌进行分离培养。
P46-638 | 检验科 | 分枝杆菌培养添加剂试剂盒 | 适用于美国BD全自动分枝杆菌检测系统 BACTEC MAIT 320
P46-639 | 检验科 | 分枝杆菌培养管 | 适用于美国BD全自动分枝杆菌检测系统 BACTEC MAIT 320
P46-640 | 检验科 | 药敏接种培养液 | 与全自动微生物分析系统一同使用，用于药物敏感性检测。
P46-641 | 检验科 | 厌氧微生物培养瓶 | 适用于BD FX200血培养仪
P46-642 | 检验科 | 需氧微生物培养瓶 | 适用于BD FX200血培养仪
P46-643 | 检验科 | 厌氧和兼性厌氧微生物培养瓶 BacT/ALERT FN Plus | 适用于梅里埃全自动血培养仪（BacT/ALERT 3D）
P46-644 | 检验科 | 需氧和兼性厌氧微生物培养瓶 BacT/ALERT FA Plus | 适用于梅里埃全自动血培养仪（BacT/ALERT 3D）
P46-645 | 检验科 | 革兰阳性菌鉴定试剂 | 用于对需氧和兼性厌氧革兰阳性球菌、一些需要复杂营养的需氧革兰阳性球菌和单核细胞增多性李斯特杆菌进行鉴定。
P46-646 | 检验科 | 真菌(1-3)-β-D葡聚糖检测试剂盒（光度法） | 适用于北京金山川微生物快速动态检测仪MB-80V
P46-647 | 检验科 | 微生物药敏-纸片扩散 | 用于氨苄西林舒巴坦抗生素活性/厄他培南抗生素活性/克林霉素抗生素活性/米诺环素抗生素活性/哌拉西林他唑巴坦抗生素活性/四环素抗生素活性/头孢呋辛抗生素活性/头孢哌酮舒巴坦抗生素活性/头孢噻肟抗生素活性/头孢西丁抗生素活性/头孢唑啉抗生素活性/万古霉素抗生素活性/厄他培南抗生素活性/克林霉素抗生素活性/米诺环素抗生素活性/哌拉西林他唑巴坦抗生素活性/四环素抗生素活性/头孢呋辛抗生素活性/头孢哌酮舒巴坦抗生素活性/头孢噻肟抗生素活性/头孢西丁抗生素活性/头孢唑啉抗生素活性/万古霉素抗生素活性等项目的检测
P46-648 | 检验科 | 羊血 M-H 琼脂培养基 | 仅用于体外标本中链球菌纸片扩散法药物敏感试验。
P46-649 | 检验科 | 微生物药敏-浓度梯度扩散 | 用于革兰阳性菌体外抗菌药物敏感性的检测。
P46-650 | 检验科 | 多粘菌素 B 药敏试剂（微量肉汤稀释法） | 用于多粘菌素B体外细菌敏感性检测。
P46-651 | 检验科 | 革兰阳性细菌药敏卡片(P639) | 适用于梅里埃 全自动微生物鉴定及药敏分析仪 vitek 2
P46-652 | 检验科 | 革兰阴性细菌药敏卡片(N334) | 适用于梅里埃 全自动微生物鉴定及药敏分析仪 vitek 2
P46-653 | 检验科 | 革兰阴性细菌药敏卡片(N335) | 适用于梅里埃 全自动微生物鉴定及药敏分析仪 vitek 2
P46-654 | 检验科 | 酵母样真菌药敏卡片 | 适用于梅里埃 全自动微生物鉴定及药敏分析仪 vitek 2
P46-655 | 检验科 | 酵母样真菌药敏试剂盒(微量稀释法ATB Fungus 3) | 适用于梅里埃 全自动微生物鉴定及药敏分析仪 vitek 2
P46-656 | 检验科 | 真菌药敏板 YeastOne plate | 用于非苛养酵母菌包括念珠菌属、隐球菌属和曲霉菌属对抗真菌药物（ 两性霉素B、5-氟胞嘧啶、阿尼芬净、卡泊芬净、米卡芬净、氟康唑、伊曲康唑、泊沙康唑和伏立康唑）的体外敏感性检测， 测定最低抑菌浓度（ MIC） 。
P46-657 | 检验科 | 解脲脲原体和人型支原体培养鉴定药敏试剂盒 | 适用于珠海丽珠 支原体自动分液系统 Auto ICS
P46-658 | 检验科 | 血红蛋白测定试剂盒（电泳法） | 适用于赛比亚公司(西比亚公司)全自动毛细管电泳仪flex-piercing
P46-659 | 检验科 | 蛋白电泳试剂盒 | 适用于海伦娜全自动电泳仪SPIFE 4000
P46-660 | 检验科 | 糖化血红蛋白分析用洗脱液 | 适用于迈瑞全自动血液检测流水线BC-6600Plus
P46-661 | 检验科 | Immuno-Trol 细胞质控品 | 用于流式细胞术中质量控制
P46-662 | 检验科 | 尿液干化学分析质控物 | 适用于优利特全自动尿液分析流水线 US-2000PH
P46-663 | 检验科 | 尿液有形成分分析仪用质控物 | 适用于优利特全自动尿液分析流水线 US-2000PH
P46-664 | 检验科 | 多标记物质控品 | 适用于罗氏免疫化学发光仪E601,罗氏生化免疫分析模块Cobas6000
P46-665 | 检验科 | 甲状腺相关自身抗体质控品 | 适用于罗氏高通量全自动化学发光免疫分析仪Cobas 8000 e801
P46-666 | 检验科 | 糖化血红蛋白质控品 | 适用于迈瑞全自动血液检测流水线BC-6600Plus
P46-667 | 检验科 | 液体免疫学和蛋白质控品 | 用于监测特定蛋白项目在实验室检测程序的精密度
P46-668 | 检验科 | 低分子量肝素质控品 | 适用于思塔高全自动血凝分析仪STA R Max
P46-669 | 检验科 | 狼疮抗凝物质控品 | 适用于沃芬全自动凝血分析仪ACL TOP700
P46-670 | 检验科 | 凝血质控品 | 适用于思塔高全自动血凝分析仪STA R Max
P46-671 | 检验科 | 系统凝血质控品 | 适用于思塔高全自动血凝分析仪STA R Max
P46-672 | 检验科 | 氨水/乙醇/二氧化碳检测用病理值质控品 | 适用于罗氏生化免疫分析模块Cobas6000
P46-673 | 检验科 | 血气分析仪用质控品 | 适用于诺瓦血气分析仪PHOX U1tra
P46-674 | 检验科 | 生化多项质控品 | 用于监测生化项目在实验室检测程序的精密度
P46-675 | 检验科 | 免疫多项质控品 | 适用于罗氏免疫化学发光仪E601,罗氏生化免疫分析模块Cobas6000
P46-676 | 检验科 | 免疫通用质控品 | 适用于罗氏免疫化学发光仪E601,罗氏生化免疫分析模块Cobas6000
P46-677 | 检验科 | 尿液干化学分析质控物-阳性 | 适用于迪瑞全自动尿有形成分分析仪FUS-200
P46-678 | 检验科 | 风疹病毒IgG质控品 | 适用于雅培 全自动化学发光免疫分析仪 Alinity i
P46-679 | 检验科 | 风疹病毒IgM质控品 | 适用于雅培 全自动化学发光免疫分析仪 Alinity i
P46-680 | 检验科 | 甲型肝炎病毒抗体(IgM)质控液 | 适用于罗氏高通量全自动化学发光免疫分析仪Cobas 8000 e801
P46-681 | 检验科 | 巨细胞病毒IgG质控品 | 适用于雅培 全自动化学发光免疫分析仪 Alinity i
P46-682 | 检验科 | 巨细胞病毒IgM质控品 | 适用于雅培 全自动化学发光免疫分析仪 Alinity i
P46-683 | 检验科 | 乙型肝炎病毒e抗体质控品（阳性） | 适用于深圳迈瑞+全自动化学发光分析仪+CL-8000i
P46-684 | 检验科 | 乙型肝炎病毒表面抗体质控品（阳性） | 适用于深圳迈瑞+全自动化学发光分析仪+CL-8000i
P46-685 | 检验科 | 乙型肝炎病毒核心抗体质控品（阳性） | 适用于深圳迈瑞+全自动化学发光分析仪+CL-8000i
P46-686 | 检验科 | 弓形体IgG质控品 | 适用于雅培 全自动化学发光免疫分析仪 Alinity i
P46-687 | 检验科 | 弓形体IgM质控品 | 适用于雅培 全自动化学发光免疫分析仪 Alinity i
P46-688 | 检验科 | 梅毒螺旋体抗体质控品 | 适用于雅培 全自动化学发光免疫分析仪 Alinity i
P46-689 | 检验科 | 抗β2糖蛋白Ⅰ抗体质控品 | 适用于亚辉龙 化学发光测定仪 iflash 3000G
P46-690 | 检验科 | 抗蛋白酶3抗体IgG质控品 | 适用于亚辉龙 化学发光测定仪 iflash 3000G
P46-691 | 检验科 | 抗髓过氧化物酶抗体IgG质控品 | 适用于亚辉龙 化学发光测定仪 iflash 3000G
P46-692 | 检验科 | 抗心磷脂抗体质控品 | 适用于亚辉龙 化学发光测定仪 iflash 3000G
P46-693 | 检验科 | 乙型肝炎病毒e抗原质控品（阳性） | 适用于深圳迈瑞+全自动化学发光分析仪+CL-8000i
P46-694 | 检验科 | 乙型肝炎病毒表面抗原质控品（阳性） | 适用于深圳迈瑞+全自动化学发光分析仪+CL-8000i
P46-695 | 检验科 | 乙型肝炎病毒表面抗原质控品 | 适用于罗氏生化免疫分析模块Cobas6000
P46-696 | 检验科 | C-反应蛋白质控品 | 适用于迈瑞全自动血液检测流水线BC-6600Plus
P46-697 | 检验科 | 肌钙蛋白质控品 | 适用于罗氏生化免疫分析模块Cobas6000
P46-698 | 检验科 | 鳞状上皮细胞癌抗原质控品 | 适用于雅培 全自动化学发光免疫分析仪 Alinity i
P46-699 | 检验科 | 人附睾蛋白4质控品 | 适用于罗氏高通量全自动化学发光免疫分析仪Cobas 8000 e801
P46-700 | 检验科 | 直接肾素质控品 | 适用于索灵全自动化学发光分析仪Liaison XL
P46-701 | 检验科 | 纤维蛋白及纤维蛋白原降解产物质控品 | 适用于沃芬全自动凝血分析仪ACL TOP700
P46-702 | 检验科 | 心肌质控品 | 适用于罗氏高通量全自动化学发光免疫分析仪Cobas 8000 e801
P46-703 | 检验科 | 异常凝血酶原（PIVKA-II）质控品 | 适用于雅培 全自动化学发光免疫分析仪 Alinity i
P46-704 | 检验科 | 肿瘤标志物质控品 | 适用于罗氏生化免疫分析模块Cobas6000
P46-705 | 检验科 | 内分泌质控II | 适用于安图全自动化学发光仪Antolumo A2000 Plus
P46-706 | 检验科 | 免疫质控品 | 用于免疫检测项目（激素、蛋白等）的室内质量控制，监控免疫分析系统的精密度和准确性。
P46-707 | 检验科 | 抗缪勒氏管激素质控品 | 适用于亚辉龙 化学发光测定仪 iflash 3000G
P46-708 | 检验科 | 醛固酮质控品 | 适用于索灵全自动化学发光分析仪Liaison XL
P46-709 | 检验科 | 人类免疫缺陷病毒抗原抗体质控品（阳性） | 适用于深圳迈瑞+全自动化学发光分析仪+CL-8000i
P46-710 | 检验科 | 血液分析仪用质控品XN CHECK | 适用于希森美康全自动血液分析系统XN-3000，XN-9000
P46-711 | 检验科 | 血细胞分析仪用质控物(光学法) | 适用于迈瑞全自动血液检测流水线BC-6600Plus
P46-712 | 检验科 | 电解质内标液 | 适用于罗氏生化免疫分析模块Cobas6000
P46-713 | 检验科 | 生化多项校准品 | 适用于美国贝克曼全自动生化分析仪AU5800
P46-714 | 检验科 | 电解质定标液 | 适用于罗氏生化免疫分析模块Cobas6000,罗氏生化分析仪c702
P46-715 | 检验科 | 糖化血红蛋白校准品 | 适用于迈瑞全自动血液检测流水线BC-6600Plus
P46-716 | 检验科 | 蛋白质校准品(尿液/脑脊液) | 适用于罗氏生化免疫分析模块Cobas6000,罗氏生化分析仪c702
P46-717 | 检验科 | 蛋白质多项校准品 | 适用于罗氏生化免疫分析模块Cobas6000,罗氏生化分析仪c702
P46-718 | 检验科 | 肝素校准品 | 适用于思塔高全自动血凝分析仪STA R Max
P46-719 | 检验科 | 凝血校准品 | 适用于思塔高全自动血凝分析仪STA R Max
P46-720 | 检验科 | 氨/乙醇/二氧化碳检测用校准品 | 适用于罗氏生化免疫分析模块Cobas6000
P46-721 | 检验科 | AU生化分析系统专用试剂-电解质内标液 | 适用于美国贝克曼全自动生化分析仪AU5800
P46-722 | 检验科 | 生化分析仪电解质模块血清测试用定标液（离子选择电极法） | 适用于深圳迈瑞+全自动生化分析仪+BS-2000
P46-723 | 检验科 | 血氧校准品 | 适用于诺瓦血气分析仪PHOX U1tra
P46-724 | 检验科 | 血气分析仪用校准液 | 适用于诺瓦血气分析仪PHOX U1tra
P46-725 | 检验科 | 低密度脂蛋白胆固醇校准品 | 适用于美国贝克曼全自动生化分析仪AU5800
P46-726 | 检验科 | 高密度脂蛋白胆固醇校准品 | 适用于美国贝克曼全自动生化分析仪AU5800
P46-727 | 检验科 | 多项生化校准品 | 适用于罗氏生化免疫分析模块Cobas6000
P46-728 | 检验科 | 常规生化复合校准品 | 适用于深圳迈瑞+全自动生化分析仪+BS-2000
P46-729 | 检验科 | 尿液校准品 | 适用于美国贝克曼全自动生化分析仪AU5800
P46-730 | 检验科 | 丙型肝炎病毒抗体校准品 | 适用于深圳迈瑞+全自动化学发光分析仪+CL-8000i
P46-731 | 检验科 | 巨细胞病毒IgM校准品 | 适用于雅培 全自动化学发光免疫分析仪 Alinity i
P46-732 | 检验科 | 乙型肝炎病毒e抗体校准品 | 适用于深圳迈瑞+全自动化学发光分析仪+CL-8000i
P46-733 | 检验科 | 类风湿因子校准品 | 适用于美国贝克曼全自动生化分析仪AU5800
P46-734 | 检验科 | 乙型肝炎病毒e抗原校准品 | 适用于深圳迈瑞+全自动化学发光分析仪+CL-8000i
P46-735 | 检验科 | 总I 型胶原氨基端延长肽定标液 | 适用于罗氏生化免疫分析模块Cobas6000
P46-736 | 检验科 | C-反应蛋白(CRP)校准品 | 适用于深圳迈瑞+全自动血液细胞分析仪+BC-7500{NR}CS
P46-737 | 检验科 | C-肽定标液 | 适用于罗氏高通量全自动化学发光免疫分析仪Cobas 8000 e801
P46-738 | 检验科 | S100 定标液 | 适用于罗氏生化免疫分析模块Cobas6000,罗氏免疫化学发光仪E801
P46-739 | 检验科 | 癌胚抗原(CEA)校准品 | 适用于美国贝克曼全自动化学发光免疫分析仪UniCel DxI 800
P46-740 | 检验科 | 癌胚抗原定标液 | 适用于罗氏高通量全自动化学发光免疫分析仪Cobas 8000 e801
P46-741 | 检验科 | 脑利钠肽前体定标液 | 适用于罗氏生化免疫分析模块Cobas6000
P46-742 | 检验科 | 脑利钠肽前体定标液 | 适用于罗氏高通量全自动化学发光免疫分析仪Cobas 8000 e801
P46-743 | 检验科 | 骨钙素定标液 | 适用于罗氏高通量全自动化学发光免疫分析仪Cobas 8000 e801
P46-744 | 检验科 | 高敏肌钙蛋白I校准品 | 适用于美国贝克曼全自动化学发光免疫分析仪UniCel DxI 800
P46-745 | 检验科 | 高敏肌钙蛋白T定标液(STAT) | 适用于罗氏生化免疫分析模块Cobas6000
P46-746 | 检验科 | 高敏肌钙蛋白T定标液 | 适用于罗氏高通量全自动化学发光免疫分析仪Cobas 8000 e801
P46-747 | 检验科 | 肌红蛋白定标液 | 适用于罗氏高通量全自动化学发光免疫分析仪Cobas 8000 e801
P46-748 | 检验科 | 肌酸激酶-MB同功酶定标液(STAT) | 适用于罗氏生化免疫分析模块Cobas6000
P46-749 | 检验科 | 肌酸激酶-MB同工酶定标液 | 适用于罗氏高通量全自动化学发光免疫分析仪Cobas 8000 e801
P46-750 | 检验科 | 甲胎蛋白定标液 | 适用于罗氏高通量全自动化学发光免疫分析仪Cobas 8000 e801
P46-751 | 检验科 | 可溶性转铁蛋白受体校准品 | 适用于罗氏全自动生化分析仪Cobas 8000 c702
P46-752 | 检验科 | 免疫球蛋白E定标液 | 适用于罗氏高通量全自动化学发光免疫分析仪Cobas 8000 e801
P46-753 | 检验科 | 凝血酶-抗凝血酶III复合物校准品 | 适用于希森美康全自动化学发光免疫分析仪HISCL-800
P46-754 | 检验科 | 神经元特异性烯醇化酶定标液 | 适用于罗氏生化免疫分析模块Cobas6000,罗氏免疫化学发光仪E801
P46-755 | 检验科 | 糖类抗原15-3 定标液 | 适用于罗氏高通量全自动化学发光免疫分析仪Cobas 8000 e801
P46-756 | 检验科 | 糖类抗原72-4定标液 | 适用于罗氏高通量全自动化学发光免疫分析仪Cobas 8000 e801
P46-757 | 检验科 | 细胞角蛋白19片段定标液 | 适用于罗氏高通量全自动化学发光免疫分析仪Cobas 8000 e801
P46-758 | 检验科 | 性激素结合球蛋白校准品 | 适用于美国贝克曼全自动化学发光免疫分析仪UniCel DxI 800
P46-759 | 检验科 | 未结合雌三醇校准品 | 适用于美国贝克曼全自动化学发光免疫分析仪UniCel DxI 800
P46-760 | 检验科 | 促红细胞生成素校准品 | 适用于美国贝克曼全自动化学发光免疫分析仪UniCel DxI 800
P46-761 | 检验科 | 促肾上腺皮质激素定标液 | 适用于罗氏高通量全自动化学发光免疫分析仪Cobas 8000 e801
P46-762 | 检验科 | 睾酮校准品 | 适用于美国贝克曼全自动化学发光免疫分析仪UniCel DxI 800
P46-763 | 检验科 | 硫酸脱氢表雄酮定标液 | 适用于罗氏高通量全自动化学发光免疫分析仪Cobas 8000 e801
P46-764 | 检验科 | 促卵泡生成激素校准品 | 适用于美国贝克曼全自动化学发光免疫分析仪UniCel DxI 800
P46-765 | 检验科 | 人生长激素校准品 | 适用于美国贝克曼全自动化学发光免疫分析仪UniCel DxI 800
P46-766 | 检验科 | 胰岛素校准品 | 适用于美国贝克曼全自动化学发光免疫分析仪UniCel DxI 800
P46-767 | 检验科 | 孕酮定标液 | 适用于罗氏生化免疫分析模块Cobas6000,罗氏全自动化学发光免疫分析仪Cobas 8000 e8602
P46-768 | 检验科 | 游离三碘甲状腺原氨酸校准品 | 适用于深圳迈瑞+全自动化学发光分析仪+CL-8000i
P46-769 | 检验科 | 人类免疫缺陷病毒抗原抗体校准品 | 适用于深圳迈瑞+全自动化学发光分析仪+CL-8000i
P46-770 | 检验科 | 血细胞分析仪用校准品 SCS-1000 | 适用于希森美康血液分析仪XS-800i
P46-771 | 检验科 | 血细胞分析仪用校准物(光学法) | 适用于迈瑞全自动血液检测流水线BC-6600Plus
P46-772 | 检验科 | 电解质参比液 | 适用于罗氏生化免疫分析模块Cobas6000
P46-773 | 检验科 | AU生化分析系统专用试剂-电解质参比液 | 适用于美国贝克曼全自动生化分析仪AU5800
P46-774 | 检验科 | 三丙胺缓冲液 | 适用于罗氏免疫化学发光仪E601,罗氏生化免疫分析模块Cobas6000
P46-775 | 检验科 | 浓缩清洗缓冲液 | 适用于雅培 全自动化学发光免疫分析仪 Alinity i
P46-776 | 检验科 | 缓冲液 | 适用于美国贝克曼全自动生化分析仪AU5800
P46-777 | 检验科 | 缓冲液 | 适用于罗氏免疫化学发光仪E601,罗氏生化免疫分析模块Cobas6000
P46-778 | 检验科 | 三丙胺缓冲液 | 适用于罗氏高通量全自动化学发光免疫分析仪Cobas 8000 e801
P46-779 | 检验科 | 样本稀释液 | 适用于迪瑞全自动尿有形成分分析仪FUS-200
P46-780 | 检验科 | 样本稀释液 | 适用于芬兰Perkin Elmer荧光免疫分析系统1235
P46-781 | 检验科 | 样本稀释液 | 适用于罗氏生化免疫分析模块Cobas6000
P46-782 | 检验科 | 样本稀释液 | 适用于罗氏免疫化学发光仪E601,罗氏生化免疫分析模块Cobas6000
P46-783 | 检验科 | 样本稀释液 HISCL Diluent | 适用于希森美康全自动化学发光免疫分析仪HISCL-800
P46-784 | 检验科 | 样本稀释液 | 适用于罗氏高通量全自动化学发光免疫分析仪Cobas 8000 e801
P46-785 | 检验科 | 样本稀释液 | 适用于梅里埃 全自动微生物鉴定及药敏分析仪 vitek 2
P46-786 | 检验科 | 样本稀释液 | 适用于罗氏全自动生化分析仪Cobas 8000 c702
P46-787 | 检验科 | 样本稀释液 | 适用于深圳迈瑞+全自动化学发光分析仪+CL-8000i
P46-788 | 检验科 | 流式细胞分析用溶血素 | 用于流式细胞术中破坏细胞膜
P46-789 | 检验科 | 破膜剂 | 适用于迈瑞流式细胞仪Bricyte E6
P46-790 | 检验科 | 质谱样品处理基质溶液 | 适用于梅里埃 微生物快速鉴定质谱仪 vitek MS
P46-791 | 检验科 | 浓缩清洗液 | 适用于西班牙Biosystems全自动特定蛋白分析仪BA400
P46-792 | 检验科 | 清洗液 | 适用于美国贝克曼全自动化学发光免疫分析仪UniCel DxI 800
P46-793 | 检验科 | 清洗液 | 适用于希森美康全自动血液分析系统XN-3000，XN-9000
P46-794 | 检验科 | 待测物清洗液 | 适用于优利特全自动尿液分析流水线 US-2000PH
P46-795 | 检验科 | 清洗液 | 适用于迈瑞全自动血液检测流水线BC-6600Plus
P46-796 | 检验科 | 清洗液 | 适用于罗氏免疫化学发光仪E601,罗氏生化免疫分析模块Cobas6000
P46-797 | 检验科 | 清洗液 | 适用于罗氏高通量全自动化学发光免疫分析仪Cobas 8000 e801
P46-798 | 检验科 | 清洗液 | 适用于新产业全自动化学发光免疫分析仪MAGLUMIX8
P46-799 | 检验科 | 清洗液 | 适用于深圳迈瑞+全自动化学发光分析仪+CL-8000i
P46-800 | 检验科 | 固定剂 | 适用于迈瑞流式细胞仪Bricyte E6
P46-801 | 检验科 | 基因组DNA片段化试剂盒 | 适用于华大智造+测序仪+MGISEQ-200
P46-802 | 检验科 | 氯化钙试剂盒 | 适用于思塔高全自动血凝分析仪STA R Max
P46-803 | 检验科 | 核酸提取或纯化试剂 | 适用于华大智造+测序仪+MGISEQ-200
P46-804 | 检验科 | 核酸提取或纯化试剂 | 用于核酸的提取、富集、纯化等步骤。其处理后的产物用于临床体外检测使用。
P46-805 | 内分泌科 | 血糖试纸（葡萄糖脱氢酶法） | 适用于健臻（原拜耳）CONTOUR PLUS ONE优安进血糖仪
P46-806 | 内分泌科 | 糖化血红蛋白A1c测定试剂盒（高效液相色谱法） | 适用于上海惠中MQ8000糖化血红蛋白分析仪
P46-807 | 皮肤科 | 真菌荧光染色液 | 适用于真菌检查
P46-808 | 生物治疗室 | IFN-γ/IL-1β/IL-2/IL-4/IL-5/IL-6/IL-8/IL-10/IL-12p70/IL-17A/IL-17F/IL-22/TNFα/TNFβ检测试剂（流式免疫荧光发光法） | 高通量细胞因子检测
P46-809 | 生殖医学科 | HLA特异性IgG抗体检测试剂盒（酶联免疫吸附法） | 流产免疫因素病因检测及免疫治疗后疗效监测
P46-810 | 生殖医学科 | 精浆弹性蛋白酶测定试剂盒（酶联免疫吸附法） | 男性生殖道感染定量检测及效疗监测
P46-811 | 生殖医学科 | 抑制素B（INH B）定量检测试剂盒（酶联免疫法） | 男性睾丸生精功能和女性卵巢储备功能评估
P46-812 | 生殖医学科 | 精子IgG包被抗体检测试剂盒（乳胶法） | 免疫性不育的诊断
P46-813 | 生殖医学科 | 精子顶体酶活性测定试剂盒（固相BAPNA法） | 精卵受精环节中精子顶体酶活性的评估
P46-814 | 生殖医学科 | 精液乳酸脱氢酶同工酶X测定试剂盒（速率法） | 精子发生、弱精子症病因的辅助诊断
P46-815 | 生殖医学科 | 精浆酸性磷酸酶测定试剂盒（对硝基酚磷酸法） | 前列腺功能（前列腺炎）的诊断指标
P46-816 | 生殖医学科 | 精浆中性α-葡萄糖糖苷酶测定试剂盒（改良Cooper法） | 男性附睾分泌功能评价，与精浆果糖联合用于梗阻性无精症梗阻定位诊断
P46-817 | 生殖医学科 | 精浆锌测定试剂盒（5-Br-PAPS显色法） | 前列腺分泌功能指标，精子活力低、氧化损伤查因
P46-818 | 生殖医学科 | 精浆果糖测定试剂盒（酶法） | 精囊腺分泌功能评价，与中性α-葡萄糖糖苷酶联合用于梗阻性无精子症梗阻定位诊断
P46-819 | 生殖医学科 | 精浆柠檬酸测定试剂盒（酶法） | 前列腺分泌功能评价，精液液化异常查因
P46-820 | 生殖医学科 | 精液白细胞染色试剂盒（过氧化物酶染色法） | 精液白细胞酶学检测，用于生殖道感染快速初筛
P46-821 | 生殖医学科 | 诱发精子顶体反应检测试剂盒（钙离子载体诱发荧光染色法） | 精子受精功能核心指标，评估精子顶体反应能力（与卵子结合能力）
P46-822 | 生殖医学科 | 巴氏染色液 | 精液中有形成分染色，尤其是各级生精细胞
P46-823 | 生殖医学科 | 精子DNA碎片测定试剂盒（流式细胞仪法） | 精子DNA碎片指数检测
P46-824 | 生殖医学科 | 苯胺蓝染色液 | 精子核蛋白染色，用于评价精核蛋白的成熟度
P46-825 | 生殖医学科 | 精子-透明质酸结合试验试剂盒（固相捕获法） | 精子透明质酸受体检测，评价精子整体质量
P46-826 | 生殖医学科 | 精子染色试剂盒（Diff-Quik快速染色法） | 精子形态学快速染色，精子畸形率分析
P46-827 | 生殖医学科 | 人淋巴细胞分离液 | 用于免疫治疗前对人血液中的淋巴细胞分离
P46-828 | 生殖医学科 | 精浆复合质控品 | 精浆生化检测项目的常用室内质控品
P46-829 | 生殖医学科 | 精液液化剂 | 体外处理不完全液化标本，便于后续完成相关检测
P46-830 | 输血科 | 不规则抗体检测试剂盒（人红细胞） | 不规则抗体筛查，检测血清中除 ABO 系统外的红细胞同种抗体（如抗 - Kell、抗 - Duffy 等）
P46-831 | 输血科 | ABO血型反定型试剂盒（人红细胞） | ABO反定型用，利用已知血型的标准红细胞，检测受检者血清中的抗 - A / 抗 - B 抗体
P46-832 | 输血科 | 抗人球蛋白检测卡（微柱凝胶法）DG Gel Coombs | 适用于西班牙戴安娜雪豹Erytra全自动血型和配血系统
P46-833 | 输血科 | ABO-Rh血型确认卡（微柱凝胶法）DG Gel Confirm | 适用于西班牙戴安娜雪豹Erytra全自动血型和配血系统
P46-834 | 输血科 | ABO血型正反定型及Rh血型检测卡（微柱凝胶法） | 适用于深圳爱康全自动血型分析仪爱康Aigel 400
P46-835 | 输血科 | 抗D（IgM＋IgG）血型定型试剂（单克隆抗体） | 专门检测红细胞表面的 RhD 抗原，区分 RhD 阳性与阴性
P46-836 | 输血科 | 改良凝聚胺试剂盒 | 快速完成交叉配血试验，判断供血者与受血者血液是否相容
P46-837 | 输血科 | 肝素酶包被试剂杯 | 适用于美国血技TEG5000血栓弹力图仪
P46-838 | 输血科 | 活化凝血检测试剂盒（凝固法） | 适用于美国血技TEG5000血栓弹力图仪
P46-839 | 心血管内科 | N末端脑钠肽前体检测试剂盒 | 适用于日本三菱PATHFAST小型免疫分析仪
P46-840 | 心血管内科 | 肌钙蛋白I检测试剂盒（化学发光免疫法） | 适用于日本三菱PATHFAST小型免疫分析仪
P46-841 | 心血管内科 | 肌红蛋白检测试剂盒（化学发光法） | 适用于日本三菱PATHFAST小型免疫分析仪
P46-842 | 心血管内科 | 肌酸激酶同工酶检测试剂盒（化学发光法） | 适用于日本三菱PATHFAST小型免疫分析仪
P46-843 | 心脏大血管外科 | 测试卡 946-059 | 适用于血气分析仪丹麦雷度ABL90
P46-844 | 心脏大血管外科 | B型脑利钠肽测试卡片(干式电化学法) | 适用于血气分析仪美国雅培300-G
P46-845 | 心脏大血管外科 | 活化凝血时间测定试剂盒(凝固法)HR-ACT Cartridge | 适用于血凝分析仪 美国艾科瑞瓦Signature Elite
P46-846 | 血液内科 | 抗血小板抗体检测试剂盒(流式细胞仪法-荧光素) | 用于鉴别血小板减少诱因，辅助ITP诊断、指导用药
P46-847 | 血液内科 | 骨髓增生异常综合征染色体及基因异常探针检测试剂盒（原位杂交法） | 用于骨髓增生异常综合征、急性白血病等血液肿瘤诊断及预后判断
P46-848 | 血液内科 | 糖原染色液(PAS) | 用于骨髓增生异常综合征、急性白血病等血液肿瘤诊断及分型
P46-849 | 血液内科 | 铁染色液 | 用于骨髓增生异常综合征、缺铁性贫血等贫血疾病诊断及分型
P46-850 | 血液内科 | 过氧化物酶染色液（POX）（氧化WG-KI法） | 用于骨髓增生异常综合征、急性白血病等血液肿瘤诊断及分型
P46-851 | 药学部 | 甲氨喋呤检测试剂（酶放大免疫测定法） | 适用于西门子VIVA-E血药浓度测定仪
P46-852 | 药学部 | 雷帕霉素/他克莫司/环孢霉素质控品 | 适用于西门子VIVA-E血药浓度测定仪
P46-853 | 药学部 | 治疗药物监测质控物 | 适用于西门子VIVA-E血药浓度测定仪
P46-854 | 药学部 | 样本萃取液 | 适用于西门子VIVA-E血药浓度测定仪
P46-855 | 药学部 | 样本萃取液 | 适用于西门子VIVA-E血药浓度测定仪
P46-856 | 药学部 | 茶碱试剂、定标液 | 适用于西门子VIVA-E血药浓度测定仪
P46-857 | 药学部 | 丙戊酸试剂、定标液 | 适用于西门子VIVA-E血药浓度测定仪
P46-858 | 药学部 | 地高辛试剂、定标液 | 适用于西门子VIVA-E血药浓度测定仪
P46-859 | 药学部 | 伏立康唑试剂、定标液 | 适用于西门子VIVA-E血药浓度测定仪
P46-860 | 药学部 | 环孢素试剂、定标液 | 适用于西门子VIVA-E血药浓度测定仪
P46-861 | 药学部 | 雷帕霉素试剂 、定标液 | 适用于西门子VIVA-E血药浓度测定仪
P46-862 | 药学部 | 霉酚酸试剂 、质控、定标液 | 适用于西门子VIVA-E血药浓度测定仪
P46-863 | 药学部 | 他克莫司试剂、定标液 | 适用于西门子VIVA-E血药浓度测定仪
P46-864 | 药学部 | 万古霉素试剂、定标液 | 适用于西门子VIVA-E血药浓度测定仪
P46-865 | 病理科、龙华病理科 | B-raf基因V600E突变检测试剂盒(PCR－荧光探针法） | 肿瘤组织突变检测
P46-866 | 病理科、龙华病理科 | 人类白细胞抗原B位点1502基因检测试剂盒（PCR-荧光法） | 肿瘤组织突变检测
P46-867 | 病理科、龙华病理科 | 人类白细胞抗原B位点5801基因检测试剂盒（PCR-荧光法） | 肿瘤组织突变检测
P46-868 | 病理科、龙华病理科 | 人TERT基因启动子突变检测试剂盒（PCR-荧光探针法） | 肿瘤组织突变检测
P46-869 | 病理科、龙华病理科 | 人类BRAF基因V600E突变检测试剂盒（荧光PCR法） | 肿瘤组织突变检测
P46-870 | 病理科、龙华病理科 | 人类KRAS基因突变检测试剂盒（荧光PCR法） | 肿瘤组织突变检测
P46-871 | 病理科、龙华病理科 | 人类NRAS基因突变检测试剂盒（荧光PCR法） | 肿瘤组织突变检测
P46-872 | 病理科、龙华病理科 | 人类PIK3CA基因突变检测试剂盒（荧光PCR法） | 肿瘤组织突变检测
P46-873 | 病理科、龙华病理科 | 微卫星不稳定基因检测试剂盒（荧光PCR-毛细管电泳法） | 肿瘤组织突变检测
P46-874 | 病理科、龙华病理科 | 免疫球蛋白基因重排检测试剂盒 (毛细管电泳法) | 肿瘤组织突变检测
P46-875 | 病理科、龙华病理科 | 人类HER-2基因扩增检测试剂盒（荧光原位杂交法） | 肿瘤组织突变检测
P46-876 | 病理科、龙华病理科 | EGFR基因扩增检测试剂盒(荧光原位杂交法） | 适用于自动细胞制片机福建新瑞InRicher6
P46-877 | 病理科、龙华病理科 | MYC（8q24)、BCL6(3q27)、BCL2(18q21）基因断裂探针试剂（荧光原位杂交法） | 肿瘤组织突变检测
P46-878 | 病理科、龙华病理科 | HER-2基因扩增检测试剂盒(荧光原位杂交法） | 乳腺癌等肿瘤HER2基因拷贝数检测
P46-879 | 病理科、龙华病理科 | 人乳头瘤病毒基因分型（23型）检测试剂盒（PCR－反向点杂交法） | 适用于全自动核酸分子杂交仪亚能YN-H96
P46-880 | 病理科、龙华病理科 | EBER检测试剂盒（原位杂交法） | EB病毒检测
P46-881 | 病理科、龙华病理科 | 测序反应通用试剂盒 | 肿瘤组织突变检测
P46-882 | 病理科、龙华病理科 | CKIT 17基因突变检测试剂盒 | 胃肠道间质瘤等肿瘤组织基因突变检测
P46-883 | 病理科、龙华病理科 | 非小细胞肺癌组织TMB检测试剂盒（可逆末端终止测序法） | 胃肠道间质瘤等肿瘤组织基因突变检测
P46-884 | 病理科、龙华病理科 | 人EGFR/ALK/BRAF/KRAS基因突变联合检测试剂盒（可逆末端终止测序法） | 胃肠道间质瘤等肿瘤组织基因突变检测
P46-885 | 病理科、龙华病理科 | 人类BRCA1基因和BRCA2基因突变检测试剂盒（可逆末端终止测序法） | 肿瘤组织基因检测
P46-886 | 病理科、龙华病理科 | 免疫显色试剂(DAB染色液）（含返蓝染色液、苏木素染色液、缓冲液、清洗液等） | 适用于全自动免疫组化仪罗氏BenchMark.ULTRA
P46-887 | 病理科、龙华病理科 | 免疫显色试剂(DAB染色液） | 适用于全自动免疫组化染色机迈新Titan
P46-888 | 病理科、龙华病理科 | 免疫显色试剂(DAB染色液） | 适用于全自动免疫组化染色机海格莱HG1-160.
P46-889 | 病理科、龙华病理科 | 细胞染色液 | 适用于液基薄层细胞制片机BD PrepStain TM Slide Processor
P46-890 | 病理科、龙华病理科 | DNA倍体染色液 | 适用于玻片扫描影像分析系统品信CR-SA120
P46-891 | 病理科、龙华病理科 | 过碘酸雪夫染色液 | 用于组织化学染色从而定性鉴定多糖中的酸黏蛋白
P46-892 | 病理科、龙华病理科 | 刚果红染色液 | 用于定性组织化学染色，有选择性地对福尔马林固定、石蜡包埋组织中的淀粉体染色
P46-893 | 病理科、龙华病理科 | 阿利辛蓝-过碘酸雪夫氏染色液 | 用于组织细胞学染色从而定性鉴定多糖中的酸黏蛋白
P46-894 | 病理科、龙华病理科 | 阿利辛蓝－过碘酸雪夫氏染色液 Alcian Blue for PAS | 用于组织细胞学染色从而定性鉴定多糖中的酸黏蛋白
P46-895 | 病理科、龙华病理科 | 网状纤维染色液 | 主要用于组织中网状纤维的组织细胞学染色
P46-896 | 病理科、龙华病理科 | 巨细胞病毒（Cytomegalovirus）抗体试剂（免疫组织化学） | 单克隆抗体试剂(巨细胞病毒抗原)
P46-897 | 病理科、龙华病理科 | TdT 抗体试剂（免疫组织化学） | 用于淋巴细胞淋巴瘤与Burkitt淋巴瘤的鉴别诊断
P46-898 | 病理科、龙华病理科 | BRAF抗体试剂（免疫组织化学） | 单克隆抗体试剂(BRAF抗原)
P46-899 | 病理科、龙华病理科 | bcl-2抗体试剂（免疫组织化学） | 可用于标记滤泡性淋巴瘤、毛细胞白血病及细胞凋亡的研究。主要用于滤泡性淋巴瘤与滤泡生发中心反应性增生的鉴别诊断
P46-900 | 病理科、龙华病理科 | bcl-6抗体试剂（免疫组织化学） | 主要用于淋巴瘤的诊断
P46-901 | 病理科、龙华病理科 | Calretinin抗体试剂（免疫组织化学） | 用于间皮瘤与腺癌以及卵巢性索肿瘤与上皮性肿瘤的鉴别诊断
P46-902 | 病理科、龙华病理科 | E-Cadherin 抗体试剂（免疫组织化学） | 主要用于肿瘤浸润和转移方面的诊断及研究
P46-903 | 病理科、龙华病理科 | CDX-2抗体试剂（免疫组织化学） | 在消化道上皮化生和肿瘤发生中起重要作用
P46-904 | 病理科、龙华病理科 | CDX-2 抗体试剂（免疫组织化学） | 在消化道上皮化生和肿瘤发生中起重要作用
P46-905 | 病理科、龙华病理科 | D2-40抗体试剂（免疫组织化学） | 通常用于标记组织中的淋巴管内皮，有助于淋巴管内皮细胞源性肿瘤诊断及判断其他肿瘤组织是否发生淋巴道浸润和转移
P46-906 | 病理科、龙华病理科 | Desmin抗体试剂（免疫组织化学） | 主要用于子宫、皮肤、胃肠道及其它横纹肌肉瘤和肌上皮瘤的诊断和鉴别诊断。
P46-907 | 病理科、龙华病理科 | DOG1抗体试剂（免疫组织化学） | 表达于胃肠道间质瘤（GIST），是GIST更加敏感和特异的标记物
P46-908 | 病理科、龙华病理科 | EMA抗体试剂（免疫组织化学） | 对上皮源性肿瘤，尤其是低分化腺癌，最好与细胞角蛋白联合应用，可提高阳性率
P46-909 | 病理科、龙华病理科 | ERG抗体试剂（免疫组织化学） | 在几乎所有内皮肿瘤中表达，包括血管内皮瘤、恶性血管内皮细胞瘤、卡波西肉瘤等
P46-910 | 病理科、龙华病理科 | FLI-1抗体试剂（免疫组织化学） | 识别尤文氏肉瘤/外周神经外胚瘤(ES/PNET)，血管内皮源性肿瘤的鉴别诊断，尤其是上皮样血管内皮肿瘤和上皮肿瘤的鉴别使用
P46-911 | 病理科、龙华病理科 | GATA3抗体试剂（免疫组织化学） | 用于尿路上皮癌以及未知来源肿瘤的鉴别诊断
P46-912 | 病理科、龙华病理科 | HER-2抗体试剂（免疫组织化学法） | 可作为乳腺癌、卵巢癌、子宫内膜癌及消化道肿瘤的预后标记物以及指导乳腺癌患者是否可以使用赫赛汀治疗
P46-913 | 病理科、龙华病理科 | HMB-45抗体试剂（免疫组织化学） | 主要用于恶性黑色素瘤(不管有否色素细胞)以及软组织透明细胞肉瘤的诊断和鉴别诊断
P46-914 | 病理科、龙华病理科 | HNF1-Beta抗体试剂（免疫组织化学） | 可作为睾丸生殖细胞肿瘤的标记物，联用Glypican-3用于区分卵黄囊瘤与其他生殖细胞肿瘤
P46-915 | 病理科、龙华病理科 | Ki-67抗体试剂（免疫组织化学） | 可用于各种恶性肿瘤的标记物，作为预后的重要参考指标之一
P46-916 | 病理科、龙华病理科 | MLH1抗体试剂（免疫组织化学） | 一种错配修复基因，突变型的错配修复基因长表达于高频度微卫星不稳定患者中，与常染色体的显性遗传病相关，可用于患者及其家族对该疾病的筛查
P46-917 | 病理科、龙华病理科 | MSH2抗体试剂（免疫组织化学） | 由特异修复DNA碱基错配的酶分子组成。hMSH2基因突变发生在散发性结直肠癌中，微卫星hMSH2基因突变大约与50%的家族性，非家族性息肉病发生的结直肠癌相关
P46-918 | 病理科、龙华病理科 | MSH6抗体试剂（免疫组织化学） | 纠正DNA双螺旋上错配的碱基对，确保DNA复制高保真性，维持基因组的稳定型和降低自发性突变等
P46-919 | 病理科、龙华病理科 | MUC5AC抗体试剂（免疫组织化学） | 用于胃癌、结肠癌以及各种肠化生的研究
P46-920 | 病理科、龙华病理科 | MUM1抗体试剂（免疫组织化学） | 用于恶性淋巴瘤的分类鉴别
P46-921 | 病理科、龙华病理科 | Myo D1抗体试剂（免疫组织化学） | 主要标记小细胞和原始肿瘤细胞，主要用于横纹肌肉瘤的诊断
P46-922 | 病理科、龙华病理科 | Napsin A抗体试剂（免疫组织化学） | 用于原发性肺腺癌与其他组织器官源性腺癌的鉴别
P46-923 | 病理科、龙华病理科 | NUT抗体试剂（免疫组织化学法） | 单克隆抗体试剂(NUT抗原)
P46-924 | 病理科、龙华病理科 | Oct2抗体试剂（免疫组织化学） | 在B细胞中表达，是识别B细胞和B细胞淋巴瘤的抗体
P46-925 | 病理科、龙华病理科 | Oligo-2抗体试剂（免疫组织化学） | 用于少突胶质细胞肿瘤的诊断以及少突胶质细胞肿瘤与其他性质的胶质细胞肿瘤的鉴别诊断
P46-926 | 病理科、龙华病理科 | p120抗体试剂（免疫组织化学） | 用于乳腺小叶/导管来源肿瘤的鉴别
P46-927 | 病理科、龙华病理科 | p16抗体试剂（免疫组织化学） | 用于宫颈癌的诊断
P46-928 | 病理科、龙华病理科 | p40抗体试剂（免疫组织化学） | 用于肺鳞癌和肺腺癌的鉴别诊断
P46-929 | 病理科、龙华病理科 | p53抗体试剂（免疫组织化学） | 用于各种肿瘤的研究，可作为肿瘤预后的指标之一
P46-930 | 病理科、龙华病理科 | Pax-2抗体试剂（免疫组织化学） | 用于肝脏转移性肾透明细胞癌与原发性肝透明细胞癌以及卵巢浆液性乳头状癌与卵巢转移性乳腺癌的鉴别诊断
P46-931 | 病理科、龙华病理科 | Pax-8抗体试剂（免疫组织化学） | 用于未知原发部位转移癌原发灶的查找或某些上皮性肿瘤的鉴别
P46-932 | 病理科、龙华病理科 | PD-L1检测试剂（免疫组织化学法） | 单克隆抗体试剂(PD-L1抗原)
P46-933 | 病理科、龙华病理科 | PLAP抗体试剂（免疫组织化学） | 用于胎盘滋养叶细胞肿瘤，卵巢生殖细胞瘤，睾丸和性腺外生殖细胞瘤的辅助诊断
P46-934 | 病理科、龙华病理科 | PMS2抗体试剂（免疫组织化学） | 用于Lynch综合征的筛查
P46-935 | 病理科、龙华病理科 | Rb Gene Protein抗体试剂（免疫组织化学） | 用于乳腺癌、肺癌、食道癌、胃癌、膀胱癌等恶性肿瘤的研究
P46-936 | 病理科、龙华病理科 | S100抗体试剂（免疫组织化学） | 用于星型细胞少数胶质瘤、室管膜瘤、神经母细胞瘤、神经鞘瘤、恶黑、脂肪肉瘤的诊断与鉴别诊断
P46-937 | 病理科、龙华病理科 | SALL4抗体试剂（免疫组织化学） | 单克隆抗体试剂(SALL4抗原)
P46-938 | 病理科、龙华病理科 | SATB2抗体试剂（免疫组织化学） | 用于骨肉瘤的诊断，以及与其他非成骨性肉瘤的鉴别诊断
P46-939 | 病理科、龙华病理科 | SDHB抗体试剂（免疫组织化学） | 用于胃肠道间质瘤、嗜铬细胞瘤和一些肾细胞癌中SDHB突变的检测
P46-940 | 病理科、龙华病理科 | SMARCA4/Brg1抗体试剂（免疫组织化学） | 单克隆抗体试剂(SMARCA4抗原)
P46-941 | 病理科、龙华病理科 | SOX-10抗体试剂（免疫组织化学） | 用于黑色素瘤和神经嵴来源的肿瘤方面的研究
P46-942 | 病理科、龙华病理科 | STAT6抗体试剂（免疫组织化学） | 高敏感性和特异性的标记，有助于SFTS的诊断
P46-943 | 病理科、龙华病理科 | p63抗体试剂（免疫组织化学） | 用于乳腺、涎腺、前列腺浸润性癌与非浸润性癌的鉴别诊断
P46-944 | 病理科、龙华病理科 | 甲状腺转录因子-1 （TTF-1）抗体试剂（免疫组织化学） | 用于肺小细胞癌的诊断、肺原发型腺癌与转移性腺癌的鉴别诊断，以及肺癌与胸膜的恶性间皮瘤、副节瘤的鉴别诊断
P46-945 | 病理科、龙华病理科 | Uroplakin Ⅲ抗体试剂（免疫组织化学） | 主要用于尿路上皮肿瘤的诊断
P46-946 | 病理科、龙华病理科 | Villin（微管素）抗体试剂（免疫组织化学） | 用于肠上皮来源肿瘤与非肠上皮肿瘤的鉴别诊断；亦可用于胃肠道神经内分泌肿瘤诊断的参考指标
P46-947 | 病理科、龙华病理科 | WT1抗体试剂（免疫组织化学） | 用于部分小圆细胞肿瘤的鉴别诊断
P46-948 | 病理科、龙华病理科 | AMACR/p504s抗体试剂（免疫组织化学） | 常与CK5&6、p63联合使用，用于前列腺肿瘤的研究
P46-949 | 病理科、龙华病理科 | Beta-catenin抗体试剂（免疫组织化学） | 主要用于如结肠癌、肺癌、前列腺癌、食管癌、乳腺癌等各种恶性肿瘤转移、浸润机制的研究。
P46-950 | 病理科、龙华病理科 | CEA抗体试剂（免疫组织化学） | 用于腺肺癌与间质瘤的鉴别诊断
P46-951 | 病理科、龙华病理科 | CD10抗体试剂（免疫组织化学） | 用于以下肿瘤的鉴别诊断：1.用于滤泡性淋巴瘤、其他低恶性中、小B细胞淋巴瘤；2.肾透明细胞癌与其他来源的透明细胞癌；3.子宫内膜间质肉瘤与子宫平滑肌肉瘤的鉴别诊断
P46-952 | 病理科、龙华病理科 | CD117 抗体试剂（免疫组织化学法） | 可联用CD34和DOG1用于胃肠道间质瘤的诊断，还可以用于鉴别淋巴瘤与肥大细胞肿瘤，亦可作为部分睾丸生殖细胞肿瘤的标记物
P46-953 | 病理科、龙华病理科 | CD138抗体试剂（免疫组织化学） | 用于辅助诊断慢性炎症（如子宫内膜炎）的状态
P46-954 | 病理科、龙华病理科 | CD15抗体试剂（免疫组织化学） | 主要用于霍奇金氏淋巴瘤和粒细胞肉瘤的辅助诊断
P46-955 | 病理科、龙华病理科 | CD163抗体试剂（免疫组织化学） | 主要用于单核细胞和巨噬细胞的检测，亦可用于滑膜巨噬细胞与滑膜纤维母细胞的鉴别诊断
P46-956 | 病理科、龙华病理科 | CD19抗体试剂（免疫组织化学） | 表达于大多数B细胞淋巴瘤/白血病( B淋巴母细胞淋巴瘤、小淋巴细胞淋巴瘤/白血病、套细胞淋巴瘤、滤泡淋巴瘤、伯基特淋巴瘤、边缘区淋巴瘤、弥漫大B细胞淋巴瘤、毛血旺白血病)，浆细胞肿瘤和T细胞淋巴瘤阴性表达
P46-957 | 病理科、龙华病理科 | CD1a抗体试剂（免疫组织化学） | 用于胸腺肿瘤与肺部原发性肿瘤的鉴别诊断
P46-958 | 病理科、龙华病理科 | CD20抗体试剂（免疫组织化学法） | 用于以下肿瘤的鉴别诊断：1.B细胞淋巴瘤与T细胞淋巴瘤；2.大B细胞淋巴瘤与恶性黑色素瘤；3.胃肠道淋巴瘤与腺癌
P46-959 | 病理科、龙华病理科 | Langerin抗体试剂（免疫组织化学） | 联合CD1a和S100用于识别朗格汉斯细胞肉芽肿和朗格汉斯细胞组织细胞增生症
P46-960 | 病理科、龙华病理科 | CD21抗体试剂（免疫组织化学） | 主要用于滤泡树突状细胞瘤的诊断和免疫补体激活调节的研究
P46-961 | 病理科、龙华病理科 | CD3抗体试剂（免疫组织化学） | 主要用于T细胞淋巴瘤的诊断
P46-962 | 病理科、龙华病理科 | CD31抗体试剂（免疫组织化学） | 主要用于良恶性血管源性肿瘤的诊断和鉴别诊断，亦可用于各种肿瘤间质中血管生成的研究
P46-963 | 病理科、龙华病理科 | CD34抗体试剂（免疫组织化学） | 主要标记造血干细胞髓样细胞和血管内皮细胞，也可以用于肿瘤间质中血管生成的研究
P46-964 | 病理科、龙华病理科 | CD35抗体试剂（免疫组织化学） | 主要用于滤泡树突状细胞的标记和滤泡树突状细胞肿瘤的诊断
P46-965 | 病理科、龙华病理科 | CD38抗体试剂（免疫组织化学） | 可用于多发型骨髓瘤的诊断
P46-966 | 病理科、龙华病理科 | CD4抗体试剂（免疫组织化学） | 主要用于皮肤T细胞淋巴瘤和蕈样霉菌病以及对T细胞亚群的的检测，对后者不能作为区别肿瘤性或反应性T细胞的标记
P46-967 | 病理科、龙华病理科 | CD43抗体试剂（免疫组织化学） | 用于T细胞淋巴瘤辅助诊断
P46-968 | 病理科、龙华病理科 | CD5抗体试剂（免疫组织化学） | 主要用于T淋巴母细胞白血病、T细胞淋巴瘤的辅助诊断
P46-969 | 病理科、龙华病理科 | CD56抗体试剂（免疫组织化学） | 可用于肺小细胞癌、恶性神经外胚瘤与骨外尤文氏肉瘤的诊断
P46-970 | 病理科、龙华病理科 | CD57抗体试剂（免疫组织化学） | 主要标记淋巴组织中的NK细胞，如滤泡中心细胞性淋巴瘤常有NK细胞表达。亦可用于神经内分泌细胞和肿瘤的诊断
P46-971 | 病理科、龙华病理科 | CD61抗体试剂（免疫组织化学） | 主要用于识别血小板及其前驱细胞，可用于巨核细胞白血病的诊断
P46-972 | 病理科、龙华病理科 | CD68抗体试剂（免疫组织化学） | 主要用于急慢性髓样白血病和组织细胞来源的肿瘤如恶性纤维组织细胞瘤的诊断
P46-973 | 病理科、龙华病理科 | CD8抗体试剂（免疫组织化学） | 用于T淋巴母细胞淋巴瘤的辅助诊断
P46-974 | 病理科、龙华病理科 | CD99抗体试剂（免疫组织化学） | 主要用于尤文氏肉瘤和原始周围神经内胚瘤的诊断
P46-975 | 病理科、龙华病理科 | Galectin-3抗体试剂（免疫组织化学） | 间变性大细胞淋巴瘤很有效的标记，作为肿瘤恶化程度的一个参考指标
P46-976 | 病理科、龙华病理科 | EGFR（表皮生长因子受体）抗体试剂（免疫组织化学） | 用于各种上皮源性恶性肿瘤包括头颈部鳞癌、肺癌、乳腺癌和膀胱癌等的研究
P46-977 | 病理科、龙华病理科 | Vimentin抗体试剂（免疫组织化学） | 用于间叶源性肿瘤的诊断，亦可用于子宫内膜癌与宫颈腺癌的鉴别诊断
P46-978 | 病理科、龙华病理科 | Calponin抗体试剂（免疫组织化学） | 主要用于平滑肌肿瘤和乳腺等组织中的肌上皮细胞分布的诊断和研究
P46-979 | 病理科、龙华病理科 | 细胞角蛋白（高分子量）抗体试剂（免疫组织化学） | 用于鉴别乳腺导管及小叶上皮来源的肿瘤
P46-980 | 病理科、龙华病理科 | Glutamine Synthetase抗体试剂（免疫组织化学） | 用于肝细胞腺瘤和肝细胞癌的诊断
P46-981 | 病理科、龙华病理科 | Smooth Muscle Myosin抗体试剂（免疫组织化学） | 有助于间叶肿瘤的诊断和分类，亦可用于乳腺肌上皮细胞的检测，有助于乳腺原位癌与浸润癌的区别
P46-982 | 病理科、龙华病理科 | MART-1/melan A抗体试剂（免疫组织化学） | 用于恶性黑色素瘤和伴有黑色素细胞分化的肿瘤的诊断和鉴别诊断
P46-983 | 病理科、龙华病理科 | Myoglobin抗体试剂（免疫组织化学） | 用于横纹肌肿瘤的诊断与鉴别诊断。少数恶性中胚叶混合瘤，睾丸畸胎瘤、肾母细胞瘤亦可见阳性表达
P46-984 | 病理科、龙华病理科 | 肌浆蛋白（Myogenin）抗体试剂（免疫组织化学） | 用于正常横纹肌和横纹肌肉瘤的诊断和鉴别诊断
P46-985 | 病理科、龙华病理科 | Alpha-1-Fetoprotein 抗体试剂（免疫组织化学） | 单克隆抗体试剂(甲胎蛋白抗原)
P46-986 | 病理科、龙华病理科 | THY抗体试剂（免疫组织化学） | 用于各种类型的甲状腺癌和转移性腺癌的诊断与鉴别诊断
P46-987 | 病理科、龙华病理科 | ALK抗体试剂（免疫组织化学） | 主要用于间变性大细胞淋巴瘤与霍奇金淋巴瘤的鉴别诊断，亦可用于检测间变性大细胞淋巴瘤是否发生骨髓转移
P46-988 | 病理科、龙华病理科 | MC抗体试剂（免疫组织化学） | 用于鉴别卵巢透明细胞癌和肾细胞癌以及对良恶性甲状腺肿瘤的辅助诊断
P46-989 | 病理科、龙华病理科 | Granzyme B抗体试剂（免疫组织化学） | 用于检测组织中的细胞毒性T细胞和NK细胞以及其肿瘤的诊断
P46-990 | 病理科、龙华病理科 | 类固醇生成因子-1（SF-1）抗体试剂（免疫组织化学） | 单克隆抗体试剂(类固醇生成因子1抗原)
P46-991 | 病理科、龙华病理科 | Glypican 3抗体试剂（免疫组织化学） | 用于良、恶性肝细胞肿瘤的鉴别
P46-992 | 病理科、龙华病理科 | IgD 抗体试剂（免疫组织化学） | 单克隆抗体试剂(免疫球蛋白D抗原)
P46-993 | 病理科、龙华病理科 | IgG4抗体试剂（免疫组织化学） | 用于IgG4相关的硬化性疾病的诊断
P46-994 | 病理科、龙华病理科 | IgG抗体试剂（免疫组织化学） | 对淋巴瘤和浆细胞瘤的诊断有一定的辅助意义，主要用于肾小球肾炎的功能性分类和一些免疫性疾病的研究
P46-995 | 病理科、龙华病理科 | Kappa链抗体试剂（免疫组织化学） | 用于良恶性淋巴病变（反应性淋巴细胞增生和淋巴瘤）的辅助诊断
P46-996 | 病理科、龙华病理科 | Lambda链抗体试剂（免疫组织化学） | 用于良恶性淋巴病变（反应性淋巴细胞增生和淋巴瘤）的辅助诊断
P46-997 | 病理科、龙华病理科 | MUC2抗体试剂（免疫组织化学） | 主要用于结肠癌和胃癌的研究
P46-998 | 病理科、龙华病理科 | 黏蛋白4（MUC4）抗体试剂（免疫组织化学） | 用于胰腺癌，结肠癌，肺癌和胃癌等肿瘤的研究
P46-999 | 病理科、龙华病理科 | MUC6抗体试剂（免疫组织化学） | 应用于胃肠道肿瘤的鉴别诊断
P46-1000 | 病理科、龙华病理科 | Factor XⅢ A抗体试剂（免疫组织化学法） | 主要用于血管源性良性肿瘤和血管肉瘤的诊断
P46-1001 | 病理科、龙华病理科 | SMA抗体试剂（免疫组织化学） | 用于平滑肌肉瘤与胃肠道间质瘤的鉴别诊断
P46-1002 | 病理科、龙华病理科 | 热休克蛋白70（HSP70）抗体试剂（免疫组织化学法） | 单克隆抗体试剂(热休克蛋白70抗原)
P46-1003 | 病理科、龙华病理科 | NSE抗体试剂（免疫组织化学） | 用于神经内分泌肿瘤的辅助诊断。
P46-1004 | 病理科、龙华病理科 | SSTR2抗体试剂（免疫组织化学） | 用于奥曲肽药物的预后标记物，表达于各种神经内分泌肿瘤和多种实体瘤
P46-1005 | 病理科、龙华病理科 | Chromogranin抗体试剂（免疫组织化学） | 主要用于神经内分泌肿瘤如垂体肿瘤、胰岛细胞瘤、嗜铬细胞瘤、甲状腺髓样癌、类癌等的诊断
P46-1006 | 病理科、龙华病理科 | Synaptophysin抗体试剂（免疫组织化学） | 用于嗜铬细胞瘤、节细胞神经瘤、副节瘤以及APUD系统肿瘤的诊断与鉴别诊断
P46-1007 | 病理科、龙华病理科 | 细胞角蛋白14抗体试剂（免疫组织化学） | 用于以下肿瘤的鉴别诊断：1.鳞状细胞癌与腺癌；2.甲状盘腺嗜酸细胞腺瘤与癌；3.乳腺导管内乳头状瘤与乳头状瘤型导管内癌；4.鼻窦鳞状细胞癌与鼻窦未分化癌或鼻咽癌
P46-1008 | 病理科、龙华病理科 | 细胞角蛋白19抗体试剂（免疫组织化学） | 用于肝癌和转移性腺癌的鉴别
P46-1009 | 病理科、龙华病理科 | 细胞角蛋白20抗体试剂（免疫组织化学） | 标记胃肠道上皮、移行上皮和Merkel细胞，确定转移性肿瘤的原发部位
P46-1010 | 病理科、龙华病理科 | 细胞角蛋白7抗体试剂（免疫组织化学） | 主要标记腺上皮和移行上皮，确定转移性肿瘤的原发部位
P46-1011 | 病理科、龙华病理科 | 细胞角蛋白（广谱）抗体试剂（免疫组织化学） | 用于上皮性肿瘤和非上皮性肿瘤的鉴别诊断，也可用于各种癌的研究
P46-1012 | 病理科、龙华病理科 | 细胞紧密连接蛋白18.2抗体试剂（免疫组织化学） | 单克隆抗体试剂(细胞紧密连接蛋白18.2抗原)
P46-1013 | 病理科、龙华病理科 | CDK4抗体试剂（免疫组织化学） | 用于脂肪肉瘤的诊断和鉴别诊断
P46-1014 | 病理科、龙华病理科 | 雄激素受体（Androgen Receptor，AR）抗体试剂（免疫组织化学法） | 主要用于前列腺癌的检测，指导临床治疗。亦可用于乳腺癌、食管癌等各种恶性肿瘤的研究。
P46-1015 | 病理科、龙华病理科 | 延胡索酸水合酶（FH）抗体试剂（免疫组织化学） | 单克隆抗体试剂(延胡索酸水合酶抗原)
P46-1016 | 病理科、龙华病理科 | INSM1抗体试剂（免疫组织化学法） | 单克隆抗体试剂(胰岛素样生长因子结合蛋白1抗原)
P46-1017 | 病理科、龙华病理科 | 孕激素受体抗体试剂（免疫组织化学法） | 在介导与调节卵巢、子宫和乳腺的功能及生殖活动中起着关键的作用。表达于正常及良恶性子宫内膜和乳腺上皮细胞，常与ER和HER-2一起作为乳腺癌患者的常规检查项目
P46-1018 | 病理科、龙华病理科 | PD-L1抗体试剂（免疫组织化学法）Monoclonal Mouse Anti-Human PD-L1 Clone 22C3 | 单克隆抗体试剂(肿瘤细胞PD-L1抗原)
P46-1019 | 病理科、龙华病理科 | TFE3抗体试剂（免疫组织化学） | 用于Xp11.2 易位/TFE3基因融合相关性肾细胞癌和腺泡状软组织肉瘤（ASPS）的诊断
P46-1020 | 病理科、龙华病理科 | 细胞角蛋白5&6抗体试剂（免疫组织化学） | 用于间皮瘤与腺癌的鉴别诊断。与p63和p504s联合可用于前列腺良恶性病变的鉴别诊断的辅助诊断
P46-1021 | 病理科、龙华病理科 | 细胞角蛋白8&18抗体试剂（免疫组织化学） | 用于鉴别腺癌于鳞癌
P46-1022 | 病理科、龙华病理科 | 雌激素受体抗体试剂（免疫组织化学法） | 乳腺癌患者的常规检查项目
P46-1023 | 病理科、龙华病理科 | Luteinizing Hormone抗体试剂（免疫组织化学） | 主要用于垂体肿瘤的分类和多发性神经内分泌肿瘤的研究
P46-1024 | 病理科、龙华病理科 | Thyroid Stimulating Hormone抗体试剂（免疫组织化学） | 主要用于垂体肿瘤的功能性分类
P46-1025 | 病理科、龙华病理科 | ACTH抗体试剂（免疫组织化学） | 主要用于垂体肿瘤的功能性分类以及原发性与转移性垂体肿瘤的鉴别诊断；亦可用于检测部分神经内分泌肿瘤（如嗜铬细胞瘤和类癌等）的激素细胞分布
P46-1026 | 病理科、龙华病理科 | FSH 抗体试剂（免疫组织化学） | 主要用于垂体腺瘤的功能性分类以及原发性垂体腺瘤与转移性肿瘤的鉴别
P46-1027 | 病理科、龙华病理科 | Human Growth Hormone抗体试剂（免疫组织化学） | 用于垂体肿瘤的分类和神经内分泌肿瘤的研究
P46-1028 | 病理科、龙华病理科 | Hepatocyte抗体试剂（免疫组织化学） | 可用于透明细胞肝细胞癌与其它透明细胞恶性肿瘤的鉴别，也可用于胚胎型肝母细胞瘤与儿童其它小圆细胞肿瘤的鉴别
P46-1029 | 病理科、龙华病理科 | Ber-EP4抗体试剂（免疫组织化学） | 用于皮肤基底细胞癌与皮肤鳞状细胞癌以及腺癌与间皮瘤的鉴别诊断
P46-1030 | 病理科、龙华病理科 | Helicobacter phlori抗体试剂（免疫组织化学） | 主要用于HP感染相关疾病的研究
P46-1031 | 病理科、龙华病理科 | 2SC抗体试剂（免疫组织化学法） | 单克隆抗体试剂(2SC抗原)
P46-1032 | 病理科、龙华病理科 | DAB染色液（Titan super） | 用于免疫组织化学染色的显色
P46-1033 | 病理科、龙华病理科 | DAB染色液 | 显色系统试剂(通用)
P46-1034 | 病理科、龙华病理科 | 抗ALK(D5F3)兔单克隆抗体试剂(免疫组织化学法) | 主要用于间变性大细胞淋巴瘤与霍奇金淋巴瘤的鉴别诊断，亦可用于检测间变性大细胞淋巴瘤是否发生骨髓转移
P46-1035 | 病理科、龙华病理科 | 组织样本切片染色套装（无苯、无汞） | 石蜡HE染色
P46-1036 | 病理科、龙华病理科 | 细胞保存液、样本密度分离液、样本保存液（液基细胞学） | 适用于液基细胞学液基薄层细胞制片机BD PrepStain TM Slide Processor
P46-1037 | 病理科、龙华病理科 | 核酸提取纯化试剂 | 基因检测试剂
P46-1038 | 病理科、龙华病理科 | 核酸提取试剂 | 适用于核酸提取仪厦门凯硕S007206
P46-1039 | 病理科、龙华病理科 | 组织固定液 | 固定组织
P46-1040 | 病理科、龙华病理科 | 细胞保存液(DNA倍体)、DNA倍体染色液 | 适用于PrepStain TM Slide ProcessorDNA倍体玻片扫描影像分析系统品信CR-SA120。
P46-1041 | 病理科、龙华病理科 | CD79a抗体试剂（免疫组织化学） | 可用于以下肿瘤的鉴别诊断：(1)B细胞淋巴瘤与T细胞淋巴瘤 (T淋巴母细胞淋巴瘤除外)；(2)前B淋巴母细胞淋巴瘤与尤文氏肉瘤。
P46-1042 | 病理科、龙华病理科 | Actin抗体试剂（免疫组织化学） | 主要用于检测骨骼肌、平滑肌、血管平滑肌、心肌和肌源性肿瘤（平滑肌瘤、平滑肌肉瘤、横纹肌肉瘤和肌上皮瘤等）
P46-1043 | 病理科、龙华病理科 | CA 19-9抗体试剂（免疫组织化学） | 主要用于胰腺癌，结直肠腺癌、胃癌等胃肠道肿瘤的研究，亦可用于腺癌与间皮瘤的鉴别诊断
P46-1044 | 病理科、龙华病理科 | CA IX碳酸酐酶9抗体试剂（免疫组织化学） | 主要用于肾透明细胞癌诊断和部分恶性肿瘤预后的检测。
P46-1045 | 病理科、龙华病理科 | Calcitonin降钙素抗体试剂（免疫组织化学） | 主要用于甲状腺C细胞增生和甲状腺髓样癌的诊断，亦可用于神经内分泌肿瘤的研究。
P46-1046 | 病理科、龙华病理科 | CD2抗体试剂（免疫组织化学） | 主要用于大多数外围淋巴组织中的T淋巴细胞、NK细胞、胸腺皮质细胞及T细胞来源的大多数恶性细胞的检测
P46-1047 | 病理科、龙华病理科 | CD45抗体试剂（免疫组织化学） | 用于淋巴瘤与癌、肉瘤、恶性黑色素瘤、精原细胞瘤的鉴别诊断。
P46-1048 | 病理科、龙华病理科 | Collagen Type IV抗体试剂（免疫组织化学） | 主要用于各种良恶性组织(乳腺癌、胃肠道癌等)中基底膜分布情况的研究
P46-1049 | 病理科、龙华病理科 | Gastrin抗体试剂（免疫组织化学） | 用于胃泌素瘤和G细胞增生症的诊断以及部分神经内分泌肿瘤的检测。
P46-1050 | 病理科、龙华病理科 | GCDFP-15抗体试剂（免疫组织化学） | 用于乳腺癌和涎腺导管癌的诊断。
P46-1051 | 病理科、龙华病理科 | Lysozyme抗体试剂（免疫组织化学） | 用于组织细胞瘤、恶性纤维组织细胞瘤、恶性组织细胞增生症和组织细胞性恶性淋巴瘤等疾病的诊断。
P46-1052 | 病理科、龙华病理科 | Nestin抗体试剂（免疫组织化学） | 作为干/祖细胞、神经胶质细胞和内皮性肿瘤细胞的标记物，亦可用于胃肠道间质瘤与平滑肌瘤的鉴别诊断。
P46-1053 | 病理科、龙华病理科 | Neurofilament抗体试剂（免疫组织化学） | 用于神经母细胞瘤和嗜铬细胞瘤的诊断，亦可用于 Merkel细胞癌的辅助诊断。
P46-1054 | 病理科、龙华病理科 | Oct3/4抗体试剂（免疫组织化学） | 用于表达精原细胞瘤、中枢系统生殖细胞肿瘤、卵巢无性细胞瘤和胚胎性癌
P46-1055 | 病理科、龙华病理科 | Pax-5抗体试剂（免疫组织化学） | 用于B细胞及其来源的肿瘤的诊断。
P46-1056 | 病理科、龙华病理科 | Protein Gene Product 9.5抗体试剂（免疫组织化学） | 用于标记神经元和一些神经内分泌肿瘤的诊断，也可特异性标记部分神经变性疾病中存在的细胞包涵体。
P46-1057 | 病理科、龙华病理科 | PSA抗体试剂（免疫组织化学） | 用于前列腺癌和转移性前列腺癌的诊断、前列腺来源转移癌与非前列腺来源转移癌的鉴别诊断
P46-1058 | 病理科、龙华病理科 | PTH甲状旁腺素抗体试剂（免疫组织化学） | 主要用于甲状旁腺肿瘤的诊断和研究。
P46-1059 | 病理科、龙华病理科 | S100P抗体试剂（免疫组织化学） | 用于区分癌与反应性上皮变化，是尿路上皮癌的特异性标记物之一。
P46-1060 | 病理科、龙华病理科 | SOX-11抗体试剂（免疫组织化学） | 用于肺高级别神经内分泌肿瘤与肺低/中级别神经内分泌肿瘤、肺非神经内分泌肿瘤的鉴别诊断； 其表达与卵巢上皮性肿瘤、胃癌、高级别乳腺癌、胶质母细胞瘤、子宫内膜癌和恶性黑色素瘤预后相关。
P46-1061 | 病理科、龙华病理科 | VEGF抗体试剂（免疫组织化学） | 主要用于各种肿瘤的研究。
P46-1062 | 病理科、龙华病理科 | 细胞角蛋白8&amp;18抗体试剂（免疫组织化学） | 用于鉴别腺癌于鳞癌
P46-1063 | 病理科、龙华病理科 | HBsAg抗体试剂（免疫组织化学） | 主要用于肝炎、肝硬化和肝癌的研究
P46-1064 | 病理科、龙华病理科 | INI-1抗体试剂（免疫组织化学） | 可区分两者: 上皮样肉瘤 (INI-1-、CD34+、Beta- catenin+) , MRT (INI-1-、CD34-、Beta- catenin-) ; 亦可用于上皮样血管内皮瘤与上皮样肉瘤的鉴别诊断。
P46-1065 | 病理科、龙华病理科 | Skeletal Myosin抗体试剂（免疫组织化学） | Myosin( Skeletal) (骨胳肌肌球蛋白)是骨骼肌的特异性标记物,可分为Ⅰ型肌纤维(慢收缩肌纤维) 和Ⅱ型肌纤维(快收缩肌纤维)。主要用于横纹肌肿瘤或含有横纹肌成分的肿瘤的诊断和鉴别诊断。
P46-1066 | 病理科、龙华病理科 | NKX3.1抗体试剂（免疫组织化学） | 在前列腺增生和前列腺癌中高表达、也可表达于乳腺癌和正常睾丸。可作为诊断起源于前列腺的转移性病变和前列腺癌的特异性标记物。
P46-1067 | 病理科、龙华病理科 | p16/ki-67检测试剂盒（免疫细胞化学法） | p16/Ki-67应用于宫颈细胞薄片上的筛查和诊断工具，能够特异性的识别HPV持续感染后的高度病变，辅助宫颈癌前病变的诊断
P46-1068 | 病理科、龙华病理科 | Factor VIII受体抗体试剂（免疫组织化学） | 主要用于血管源性良性肿瘤和血管肉瘤的诊断。
P46-1069 | 病理科、龙华病理科 | CD117抗体试剂（免疫组织化学法） | 表达于肥大细胞、Cajal间质细胞、黑色素细胞和各种上皮细胞等。可联用CD34和DOG1用于胃肠道间质瘤的诊断, 80~100%胃肠道间质瘤 (GIST) CD117+。还可以用于鉴别淋巴瘤与肥大细胞肿瘤，亦可作为部分睾丸生殖细胞肿瘤的标记物，指导GIST 患者个性化的靶点药物 (格列卫) 治疗。
P46-1070 | 病理科、龙华病理科 | Luteinizing Hormone 抗体试剂（免疫组织化学） | 主要用于垂体肿瘤的分类和多发性神经内分泌肿瘤的研究。
P46-1071 | 病理科、龙华病理科 | PRL抗体试剂（免疫组织化学） | 主要用于垂体腺瘤的功能性分类和少数具有异位分泌的内分泌肿瘤的研究。
P46-1072 | 病理科、龙华病理科 | PD-1抗体试剂（免疫组织化学） | 可作为血管免疫母细胞性T细胞淋巴瘤(AITL) 的标记物,联用CD10、Bcl-6和CXCL-13用于AITL的诊断。亦可用于原发性皮肤CD4小/中型多形性T细胞淋巴瘤、皮肤假T细胞淋巴瘤与其他皮肤T细胞淋巴瘤的鉴别诊断。
P46-1073 | 病理科、龙华病理科 | CD7抗体试剂（免疫组织化学） | 在绝大多数成熟与不成熟T细胞和T细胞白血病中表达，也表达于胸腺细胞和大多数NK细胞。
P46-1074 | 病理科、龙华病理科 | c-MYC抗体试剂（免疫组织化学） | 免疫组织化学染色与诊断
P46-1075 | 病理科、龙华病理科 | CD23抗体试剂（免疫组织化学） | 表达在生发中心活化的B细胞。绝大多数低分级B细胞淋巴瘤，包括慢性淋巴细胞白血病中CD23阳性，套细胞淋巴瘤CD23阴性，部分何杰金氏淋巴瘤中R-S细胞偶见阳性
P46-1076 | 病理科、龙华病理科 | Myogenin抗体试剂（免疫组织化学） | 可用于横纹肌肉瘤与神经母细胞瘤、肝母细胞瘤、非霍奇金淋巴瘤、平滑肌肉瘤的鉴别诊断。
P46-1077 | 病理科、龙华病理科 | MGMT抗体试剂（免疫组织化学） | 主要用于结肠癌、胶质瘤、乳腺癌等各种恶性肿瘤的研究。
P46-1078 | 病理科、龙华病理科 | Human Chorionic Gonadotropin抗体试剂（免疫组织化学） | 主要用于胎盘滋养细胞和生殖细胞肿瘤如葡萄胎、绒毛膜癌的诊断以及多发性神经内分泌肿瘤的研究。
P46-1079 | 病理科、龙华病理科 | CD235a, Glycophorin A抗体试剂（免疫组织化学） | 主要用于红白血病的辅助诊断和识别红系白血病。
P46-1080 | 病理科、龙华病理科 | Androgen Receptor抗体试剂（免疫组织化学） | 主要用于前列腺癌的检测，指导临床治疗。目前亦可用于乳腺癌、食管癌等各种恶性肿瘤的研究。
P46-1081 | 病理科、龙华病理科 | Bob.1抗体试剂（免疫组织化学） | 主要用于霍奇金淋巴瘤分型，结节性淋巴细胞为主的霍奇金淋巴瘤为阳性表达，经典型霍奇金淋巴瘤为阴性表达。
P46-1082 | 病理科、龙华病理科 | 微管素抗体试剂（免疫组织化学） | 用于肠上皮来源肿瘤与非肠上皮肿瘤的鉴别诊断； 亦可作为胃肠道神经内分泌肿瘤诊断的参考指标； 联用CDX2用于转移性肿瘤原发部位的推断。
P46-1083 | 病理科、龙华病理科 | Myeloperoxidase抗体试剂（免疫组织化学） | 用于急性白血病免疫分型和粒细胞肉瘤的诊断，亦可用于急性白血病与一些淋巴瘤的鉴别诊断。
P46-1084 | 病理科、龙华病理科 | Human Placental Lactogen抗体试剂（免疫组织化学） | 用于绒毛膜癌、睾丸癌、乳腺癌和卵巢恶性畸胎瘤的诊断及少数具有异位性激素分泌的肿瘤 (如肺癌) 的研究。
P46-1085 | 病理科、龙华病理科 | 细胞周期蛋白D1抗体试剂（免疫组织化学） | 用于套细胞淋巴瘤与其它B细胞淋巴瘤的鉴别诊断。也可用于肾透明细胞肉瘤与富有胚母细胞的肾母细胞瘤的鉴别诊断。
P46-1086 | 病理科、龙华病理科 | IDH-1抗体试剂（免疫组织化学） | 可用于肿瘤边缘胶质瘤细胞与反应性胶质细胞增生的鉴别诊断
P46-1087 | 病理科、龙华病理科 | 抗体稀释液 | 用于免疫组化化学染色抗体浓缩液的稀释
P46-1088 | 病理科、龙华病理科 | Insulin抗体试剂（免疫组织化学） | 用于胰岛细胞瘤的功能性分类和多发性内分泌肿瘤的辅助诊断。
P46-1089 | 病理科、龙华病理科 | 胶质纤维酸性蛋白抗体试剂（免疫组织化学） | 用于星形胶质瘤，包括星形细胞瘤，星形母细胞瘤，混合型胶质瘤，多形性胶质母细胞瘤和非星形细胞瘤，包括部分少数胶质细胞瘤，多数室管膜瘤等中枢神经系统肿瘤的诊断和鉴别诊断
P46-1090 | 病理科、龙华病理科 | AACT抗体试剂（免疫组织化学） | 用于嗜酸性肉芽肿和恶性纤维组织细胞瘤的诊断，但应与CD68和 Lysozyme等同时检测，以提高其诊断准确率。可用于颗粒细胞瘤与皮肤组织细胞反应性增生疾病的鉴别诊断； 亦可用于胃癌、肺癌和肾癌等肿瘤的研究。
P46-1091 | 病理科、龙华病理科 | AAT抗体试剂（免疫组织化学） | 可以标记组织细胞。
P46-1092 | 病理科、龙华病理科 | Caldesmon抗体试剂（免疫组织化学） | 用于区分肌源性肿瘤与肌纤维母细胞肿瘤，联合CD10可用于子宫平滑肌肿瘤与子宫内膜间质肉瘤的鉴别诊断。
P46-1093 | 病理科、龙华病理科 | PMS2 抗体试剂（免疫组织化学） | 用于Lynch综合征的筛查
P46-1094 | 病理科、龙华病理科 | PSAP抗体试剂（免疫组织化学） | 主要用于前列腺癌和转移性前列腺癌的诊断。此外，在尿道、尿道周围腺体、多形性腺瘤、神经内分泌肿瘤、乳腺癌、结肠癌、胃癌等组织中也可见阳性表达。
P46-1095 | 病理科、龙华病理科 | Renal Cell Carcinoma Marker抗体试剂（免疫组织化学） | 用于肾细胞癌的诊断。
P46-1096 | 病理科、龙华病理科 | TIA-1抗体试剂（免疫组织化学） | 用于T细胞淋巴瘤和NK细胞淋巴瘤的诊断。
P46-1097 | 病理科、龙华病理科 | 细胞角蛋白5&amp;6抗体试剂（免疫组织化学） | 用于间皮瘤与腺癌的鉴别诊断。
P46-1098 | 病理科、龙华病理科 | HBcAg抗体试剂（免疫组织化学） | 主要用于肝炎、肝硬化和肝癌的研究。
P46-1099 | 病理科、龙华病理科 | 甲状腺转录因子-1抗体试剂（免疫组织化学） | 主要用于肺小细胞癌、肺原发性腺癌与转移性腺癌的鉴别诊断，以及肺癌与胸膜的恶性间皮瘤、副节瘤的鉴别诊断，亦可用于肺小细胞癌与 Merkel细胞癌的鉴别诊断。
P46-1100 | 病理科、龙华病理科 | InhiBin, alpha抗体试剂（免疫组织化学） | 主要用于性索间质肿瘤的诊断
P46-1101 | 病理科、龙华病理科 | CA 125抗体试剂（免疫组织化学） | 主要用于上皮性卵巢癌的诊断，亦可用于其他恶性肿瘤（如乳腺癌、胰腺癌、肝癌和胃肠道癌等）的研究
P46-1102 | 病理科、龙华病理科 | 表皮生长因子受体抗体试剂（免疫组织化学） | 用于各种上皮源性恶性肿瘤包括头颈部鳞癌、肺癌、乳腺癌和膀胱癌等的研究
P46-1103 | 病理科、龙华病理科 | 抗酸染色液 | 用于分枝杆菌、诺卡菌等细菌抗酸染色。(特殊染色试剂)
P46-1104 | 病理科、龙华病理科 | 阿利辛蓝染色液 | 用于组织细胞学染色，定性鉴定粘多糖。
P46-1105 | 病理科、龙华病理科 | Arginase-1抗体试剂（免疫组织化学） | 主要用于肝细胞癌与转移性肿瘤及胆管癌的鉴别诊断
P46-1106 | 病理科、龙华病理科 | BCOR抗体试剂（免疫组织化学） | 高级别子宫内膜间质肉瘤 (HGESS) 的特异性标记物，也可有助于诊断BCOR 基因异常的小圆蓝细胞肉瘤。
P46-1107 | 病理科、龙华病理科 | b-FGF抗体试剂（免疫组织化学） | 其功能是抑制细胞生长，主要用于前列腺癌、胰腺癌、乳腺癌等的研究
P46-1108 | 病理科、龙华病理科 | BRCA1抗体试剂（免疫组织化学） | 用于乳腺癌和卵巢癌的研究。
P46-1109 | 病理科、龙华病理科 | C1q抗体试剂（免疫组织化学） | 用于系统性红斑狼疮和狼疮性肾炎的研究，有助于对肾小球肾炎的分类。
P46-1110 | 病理科、龙华病理科 | C3c抗体试剂（免疫组织化学） | 助于对肾小球肾炎的分类。
P46-1111 | 病理科、龙华病理科 | C4c抗体试剂（免疫组织化学） | 用于胶凝集技术和免疫组化中，有助于对肾小球肾炎的分类。
P46-1112 | 病理科、龙华病理科 | CD123抗体试剂（免疫组织化学） | 用于母细胞性浆细胞样树突状细胞肿瘤(BPDCN) 的诊断。
P46-1113 | 病理科、龙华病理科 | CD30抗体试剂（免疫组织化学） | 用于以下肿瘤的鉴别诊断：(1)霍奇金淋巴瘤与胸腺瘤；(2)胚胎性癌与睾丸精原细胞瘤。
P46-1114 | 病理科、龙华病理科 | CD44v6抗体试剂（免疫组织化学） | 用于各种恶性肿瘤如肺癌、胃肠道癌、胰腺癌和乳腺癌等的研究。
P46-1115 | 病理科、龙华病理科 | CD45RO抗体试剂（免疫组织化学） | 用于低级别T细胞淋巴瘤与低级别B细胞淋巴瘤的鉴别(敏感性和特异性均为95%)；高级别T细胞淋巴瘤与高级别B细胞淋巴瘤的鉴别(敏感性80%，特异性85%) 。
P46-1116 | 病理科、龙华病理科 | Claudin-1抗体试剂（免疫组织化学） | 多种肿瘤的有效标记物。
P46-1117 | 病理科、龙华病理科 | COX-2抗体试剂（免疫组织化学） | 用于肿瘤方面的研究。
P46-1118 | 病理科、龙华病理科 | EBV,LMP-1抗体试剂（免疫组织化学） | 用于检测EB病毒的感染及与EB病毒感染具有相关性的一些肿瘤的研究，如：霍奇金淋巴瘤、鼻咽癌、淋巴瘤样肉芽肿和胃癌等。
P46-1119 | 病理科、龙华病理科 | Ep-CAM抗体试剂（免疫组织化学） | 用于腺癌的诊断以及腺癌与间皮瘤的鉴别诊断。
P46-1120 | 病理科、龙华病理科 | ERCC1抗体试剂（免疫组织化学） | 作为指导患者是否应用铂类药物辅助化疗的标记物之一。
P46-1121 | 病理科、龙华病理科 | ESA抗体试剂（免疫组织化学） | 用于鉴别肿瘤是否为上皮源性。
P46-1122 | 病理科、龙华病理科 | FH抗体试剂（免疫组织化学法） | 有助于遗传性平滑肌瘤病及肾细胞癌综合症( Hereditary leiomyomatosis and renal cell carcinoma, HLRCC)的诊断。还可用于副神经节瘤、嗜铬细胞瘤、睾丸间质细胞瘤、卵巢粘液性囊腺瘤等疾病的检测。
P46-1123 | 病理科、龙华病理科 | Fibronectin抗体试剂（免疫组织化学） | 作为判断良恶性上皮源性肿瘤(如乳腺癌等)的一个参考指标，亦可作为恶性肿瘤转移和患者预后的判断指标。
P46-1124 | 病理科、龙华病理科 | FOX A1抗体试剂（免疫组织化学） | 可作为乳腺癌分型的有用标记物。
P46-1125 | 病理科、龙华病理科 | FoxP3抗体试剂（免疫组织化学法） | 天然T调节细胞(nTregs) 和适应性/诱导T调节细胞(a/iTregs) 的特异性标记物。
P46-1126 | 病理科、龙华病理科 | GLUT-1 抗体试剂（免疫组织化学） | 用于恶性间皮瘤与反应性间皮增生的鉴别诊断，GLUT-1在恶性间皮瘤中常阳性表达。可用于糖尿病、肾病和视网膜病变的研究。已有报道包括子宫内膜癌、胃癌、肾细胞癌等多种上皮源性恶性肿瘤中均有GLUT-1的过表达。
P46-1127 | 病理科、龙华病理科 | GST-π抗体试剂（免疫组织化学） | 用于许多恶性肿瘤如肝癌、胃癌、结肠癌、胰腺癌、食管癌的研究。
P46-1128 | 病理科、龙华病理科 | H3 K36M抗体试剂（免疫组织化学） | 可作为诊断软骨母细胞瘤的特异性标记物。
P46-1129 | 病理科、龙华病理科 | H3.3 G34W抗体试剂（免疫组织化学） | 可作为诊断骨巨细胞瘤的特异性标志物。
P46-1130 | 病理科、龙华病理科 | H3K27Me3抗体试剂（免疫组织化学） | 可用于弥漫性中线胶质瘤伴H3K27M突变肿瘤的辅助诊断。
P46-1131 | 病理科、龙华病理科 | H3K27M抗体试剂（免疫组织化学） | 可作为诊断 DIPG、丘脑与脊髓高级别星形细胞瘤和GBM的一个重要标记物。
P46-1132 | 病理科、龙华病理科 | HE4抗体试剂（免疫组织化学） | 可用于卵巢癌的诊断及预后评估。
P46-1133 | 病理科、龙华病理科 | HHV-8抗体试剂（免疫组织化学） | 主要用于卡波西肉瘤疾病的研究。
P46-1134 | 病理科、龙华病理科 | IgA抗体试剂（免疫组织化学） | 用于肾小球肾炎的功能性分类和一些免疫性疾病的研究。
P46-1135 | 病理科、龙华病理科 | IgM 抗体试剂（免疫组织化学） | 用于肾小球肾炎的功能性分类和一些免疫性疾病的研究。
P46-1136 | 病理科、龙华病理科 | IMP3抗体试剂（免疫组织化学） | 用于胰腺导管腺癌的鉴别诊断。
P46-1137 | 病理科、龙华病理科 | Ksp-Cadherin抗体试剂（免疫组织化学） | 可用于肾癌的分型。
P46-1138 | 病理科、龙华病理科 | Laminin抗体试剂（免疫组织化学） | 用于上皮源性肿瘤 (乳腺癌和胃肠道肿瘤等) 的研究。
P46-1139 | 病理科、龙华病理科 | LEF-1抗体试剂（免疫组织化学） | 主要用于T细胞淋巴瘤的分型和预后判断
P46-1140 | 病理科、龙华病理科 | LMO2抗体试剂（免疫组织化学） | 与CD10和 Bcl-6一起可作为生发中心的标记物。
P46-1141 | 病理科、龙华病理科 | LRP抗体试剂（免疫组织化学） | 用于各种恶性肿瘤的研究。
P46-1142 | 病理科、龙华病理科 | Mammaglobin抗体试剂（免疫组织化学） | 用于以下肿瘤的鉴别诊断：(1)乳腺源性转移癌与其他部位转移癌；(2)子宫内膜腺癌与宫颈腺癌。
P46-1143 | 病理科、龙华病理科 | MOC-31抗体试剂（免疫组织化学） | 用于腺癌的诊断以及腺癌与间质瘤的鉴别诊断
P46-1144 | 病理科、龙华病理科 | MDM2抗体试剂（免疫组织化学） | 可用于乳腺癌、肺癌、骨肉瘤和膀胱癌等肿瘤的研究
P46-1145 | 病理科、龙华病理科 | Melanoma Pan抗体试剂（免疫组织化学） | 用于恶性黑色素瘤 (不管是否有色素细胞) 以及软组织透明细胞肉瘤的诊断和鉴别诊断。
P46-1146 | 病理科、龙华病理科 | MHA抗体试剂（免疫组织化学） | 用于组织细胞来源肿瘤的辅助诊断。
P46-1147 | 病理科、龙华病理科 | MUC-4抗体试剂（免疫组织化学） | 用于胰腺癌，结肠癌，肺癌和胃癌等肿瘤的研究。
P46-1148 | 病理科、龙华病理科 | Myelin Basic Protein抗体试剂（免疫组织化学） | 用于神经纤维瘤 (MBP+、CD57+、 GFAP+) 与神经性痣 (MBP-、CD57-、GFAP-) 的鉴别诊断。
P46-1149 | 病理科、龙华病理科 | NeuN抗体试剂（免疫组织化学） | 用于识别神经元细胞以及对神经元肿瘤的诊断和鉴别诊断。
P46-1150 | 病理科、龙华病理科 | NKX2.2抗体试剂（免疫组织化学） | 作为尤文氏肉瘤的特异性标记物。
P46-1151 | 病理科、龙华病理科 | nm23抗体试剂（免疫组织化学） | 判断肿瘤有无转移
P46-1152 | 病理科、龙华病理科 | p21/WAF1抗体试剂（免疫组织化学） | 用于各种恶性肿瘤的研究。
P46-1153 | 病理科、龙华病理科 | p27抗体试剂（免疫组织化学） | 用于各种恶性肿瘤的研究
P46-1154 | 病理科、龙华病理科 | p57抗体试剂（免疫组织化学） | 用于鉴别完全性及部分性葡萄胎
P46-1155 | 病理科、龙华病理科 | Papilloma Virus抗体试剂（免疫组织化学） | 用于人类生殖系统传染性疾病及其肿瘤如宫颈癌的研究，亦可用于食管癌、乳腺癌等恶性肿瘤的研究。
P46-1156 | 病理科、龙华病理科 | PCNA抗体试剂（免疫组织化学） | 用于研究肿瘤细胞的增殖状态。
P46-1157 | 病理科、龙华病理科 | P-Glycoprotein抗体试剂（免疫组织化学） | 用于各种恶性肿瘤(如肾细胞癌、肝癌、胃肠道肿瘤、乳腺癌等) 的研究。
P46-1158 | 病理科、龙华病理科 | PHH3抗体试剂（免疫组织化学） | 用于辅助指导肿瘤病理分级和预后判断等。
P46-1159 | 病理科、龙华病理科 | PIT-1抗体试剂（免疫组织化学法） | 用于垂体瘤的分类和研究。在新垂体分类中将具有PIT-1表达的多激素腺瘤定义为多激素PIT-1阳性腺瘤。
P46-1160 | 病理科、龙华病理科 | PNL2抗体试剂（免疫组织化学） | 用于黑色素瘤与透明细胞肉瘤的鉴别诊断；亦可联用S100和HMB-45用于鉴别黏膜黑色素瘤。
P46-1161 | 病理科、龙华病理科 | pS2抗体试剂（免疫组织化学） | 联合ER和PR用于乳腺癌、子宫内膜癌患者对内分泌治疗反应及判断预后
P46-1162 | 病理科、龙华病理科 | PSMA抗体试剂（免疫组织化学） | 用于前列腺癌和转移性前列腺癌的诊断，前列腺癌与尿路上皮癌的鉴别诊断。
P46-1163 | 病理科、龙华病理科 | RRM1抗体试剂（免疫组织化学） | 可以作为肿瘤患者预后和指导临床用药的标记物
P46-1164 | 病理科、龙华病理科 | Serotonin抗体试剂（免疫组织化学） | 用于神经内分泌细胞及其肿瘤的研究。
P46-1165 | 病理科、龙华病理科 | SF-1抗体试剂（免疫组织化学法） | 用于肾上腺皮质肿瘤与嗜铬细胞瘤、肾细胞癌的鉴别诊断。
P46-1166 | 病理科、龙华病理科 | Somatostatin抗体试剂（免疫组织化学） | 用于胰岛细胞的功能性分类和消化道粘膜中内分泌细胞及肿瘤的研究。
P46-1167 | 病理科、龙华病理科 | Stathmin抗体试剂（免疫组织化学） | 与细胞内多种蛋白质相互作用，参与细胞生命过程，包括调控细胞周期、细胞运动、细胞内信号转导、胞内物质运输等。
P46-1168 | 病理科、龙华病理科 | Surfactant Protein B抗体试剂（免疫组织化学） | 用于肺癌的辅助诊断以及肺腺癌与肺转移性腺癌的鉴别诊断。
P46-1169 | 病理科、龙华病理科 | Survivin抗体试剂（免疫组织化学） | 用于各种恶性肿瘤的分化增殖及浸润转移的研究。
P46-1170 | 病理科、龙华病理科 | TCR β F1抗体试剂（免疫组织化学） | 用于T细胞及其发生的肿瘤分型的研究。
P46-1171 | 病理科、龙华病理科 | Thymidylate Synthase抗体试剂（免疫组织化学） | 用于研究肿瘤对5-FU 和希罗达的敏感性以及患者预后的评估。
P46-1172 | 病理科、龙华病理科 | TLE1抗体试剂（免疫组织化学） | 用于滑膜肉瘤与其它类型肿瘤的鉴别诊断。
P46-1173 | 病理科、龙华病理科 | TOP2A抗体试剂（免疫组织化学） | 多用于肿瘤多药耐药判断的指标及作为抗癌药物的靶点研究
P46-1174 | 病理科、龙华病理科 | T-PIT抗体试剂（免疫组织化学法） | 用于垂体肿瘤的分类和诊断。
P46-1175 | 病理科、龙华病理科 | TPO抗体试剂（免疫组织化学） | 可用于甲状腺组织良、恶性肿瘤的鉴别诊断
P46-1176 | 病理科、龙华病理科 | β-tubulin-III抗体试剂（免疫组织化学） | 用于非小细胞肺癌、乳腺癌等肿瘤的研究。
P46-1177 | 病理科、龙华病理科 | 细胞角蛋白（低分子量）抗体试剂（免疫组织化学） | 标记卵巢腺癌、胃肠道腺癌，甲状腺癌和绝大多数导管癌。
P46-1178 | 病理科、龙华病理科 | 细胞角蛋白17抗体试剂（免疫组织化学） | 用于以下肿瘤的鉴别诊断：1.胰胆管腺癌与胰胆管外非粘液腺癌；2.胆管癌与肝细胞癌；3.肾尿路上皮癌与肾集合管癌
P46-1179 | 病理科、龙华病理科 | 细胞角蛋白18抗体试剂（免疫组织化学） | 主要用于腺癌的诊断
P46-1180 | 病理科、龙华病理科 | 细胞角蛋白5抗体试剂（免疫组织化学） | 可用于鳞癌与腺癌以及间皮瘤与腺癌的鉴别诊断。
P46-1181 | 病理科、龙华病理科 | 细胞角蛋白8抗体试剂（免疫组织化学） | 标记非鳞状上皮，表达于腺上皮、移行上皮和肝细胞。
P46-1182 | 病理科、龙华病理科 | 巨细胞病毒（Cytomegalovirus）抗体试剂（免疫组织化学法） | 用于CMV感染性疾病的研究，亦可用于区分CMV感染与其他病毒 (如腺病毒、单纯疱疹病毒等) 感染。
P46-1183 | 病理科、龙华病理科 | Brachyury 抗体试剂(免疫组织化学法 ) | 用于脊索瘤和血管母细胞瘤的诊断。
P46-1184 | 病理科、龙华病理科 | EBER探针（原位杂交法） | EBER原位杂交已成为组织和细胞中EBV的标准检测方法
P46-1185 | 病理科、龙华病理科 | 地高辛染色液 | 用于原位杂交细胞组织上的核酸靶点的检测
P46-1186 | 病理科、龙华病理科 | AMACR/p63/CKHMW检测试剂盒（免疫组织化学法） | 用于免疫组织化学染色前的抗原修复
P46-1187 | 病理科、龙华病理科 | 弹性纤维染色液 | 用于人体组织中弹性纤维的染色。
P46-1188 | 病理科、龙华病理科 | 铁染色液 | 用于组织细胞学染色从而定性检测组织切片中的粘液多糖类物质。
P46-1189 | 病理科、龙华病理科 | 幽门螺杆菌染色液 | 用于幽门螺杆菌染色。
P46-1190 | 病理科、龙华病理科 | CD14抗体试剂（免疫组织化学） | 在常规染色（如：HE染色）基础上进行免疫组织化学染色，为医师提供诊断的辅助信息。
P46-1191 | 病理科、龙华病理科 | CD25抗体试剂（免疫组织化学） | 在常规染色（如：HE染色）基础上进行免疫组织化学染色，为医师提供诊断的辅助信息。
P46-1192 | 病理科、龙华病理科 | 细胞角蛋白CAM 5.2抗体试剂（免疫组织化学） | 在常规染色（如：HE染色）基础上进行免疫组织化学染色，为医师提供诊断的辅助信息。
P46-1193 | 病理科、龙华病理科 | 细胞角蛋白10抗体试剂（免疫组织化学） | 在常规染色（如：HE染色）基础上进行免疫组织化学染色，为医师提供诊断的辅助信息。
P46-1194 | 病理科、龙华病理科 | 细胞角蛋白6抗体试剂（免疫组织化学） | 在常规染色（如：HE染色）基础上进行免疫组织化学染色，为医师提供诊断的辅助信息。
P46-1195 | 病理科、龙华病理科 | ROS1抗体试剂（免疫组织化学法） | 在常规染色（如：HE染色）基础上进行ROS1抗体试剂的免疫组织化学染色。
P46-1196 | 病理科、龙华病理科 | IgM抗体试剂（免疫组织化学） | 在常规染色（如：HE染色）基础上进行免疫组织化学染色，为医师提供诊断的辅助信息。
P46-1197 | 病理科、龙华病理科 | 胶质纤维酸性蛋白（Glial Fibrillary Acidic Protein，GFAP）抗体试剂（免疫组织化学） | 在常规染色（如：HE染色）基础上进行免疫组织化学染色，为医师提供诊断的辅助信息。
P46-1198 | 病理科、龙华病理科 | MDR-1抗体试剂（免疫组织化学法） | 在常规染色（如：HE染色）基础上进行MDR-1抗体试剂的免疫组织化学染色，对于肾细胞癌、肝癌、胃肠道癌、乳腺癌的预后判断具有辅助参考价值。
P46-1199 | 病理科、龙华病理科 | 肌浆蛋白（Myogenin）抗体试剂（免疫组织化学法） | 在常规染色（如：HE染色）基础上进行免疫组织化学染色，为医师提供诊断的辅助信息。
P46-1200 | 病理科、龙华病理科 | ZAP-70抗体试剂（免疫组织化学） | 在常规染色（如：HE染色）基础上进行免疫组织化学染色，为医师提供诊断的辅助信息。
P46-1201 | 病理科、龙华病理科 | EGFR L858R抗体试剂（免疫组织化学） | 在常规染色（如：HE染色）基础上进行免疫组织化学染色，为医师提供诊断的辅助信息。
P46-1202 | 病理科、龙华病理科 | ERG抗体试剂（免疫组织化学法） | 在常规染色（如：HE染色）基础上进行免疫组织化学染色，为医师提供诊断的辅助信息。
P46-1203 | 病理科、龙华病理科 | FOXG1抗体试剂（免疫组织化学法） | 在常规染色（如：HE染色）基础上进行FOXG1抗体试剂的免疫组织化学染色，结合临床表现及其他诊断结果对于FOXG1综合征的鉴别诊断具有临床价值。
P46-1204 | 病理科、龙华病理科 | FOXP1抗体试剂（免疫组织化学） | 在常规染色（如：HE染色）基础上进行免疫组织化学染色，为医师提供诊断的辅助信息。
P46-1205 | 病理科、龙华病理科 | H3K27Me3抗体试剂（免疫组织化学法） | 在常规染色（如：HE染色）基础上进行H3K27Me3抗体试剂的免疫组织化学染色，对于恶性外周神经鞘膜瘤的诊断和预后具有辅助参考价值。
P46-1206 | 病理科、龙华病理科 | INA抗体试剂（免疫组织化学） | 在常规染色（如：HE染色）基础上进行免疫组织化学染色，为医师提供诊断的辅助信息。
P46-1207 | 病理科、龙华病理科 | 4型黏蛋白（MUC-4）抗体试剂（免疫组织化学法） | 在常规染色（如：HE染色）基础上进行免疫组织化学染色，为医师提供诊断的辅助信息。
P46-1208 | 病理科、龙华病理科 | p62抗体试剂（免疫组织化学） | 在常规染色（如：HE染色）基础上进行免疫组织化学染色，为医师提供诊断的辅助信息。
P46-1209 | 病理科、龙华病理科 | 神经母细胞瘤蛋白（PHOX2B）抗体试剂（免疫组织化学） | 在常规染色（如：HE染色）基础上进行PHOX2B抗体试剂的免疫组织化学染色。
P46-1210 | 病理科、龙华病理科 | Podoplanin抗体试剂（免疫组织化学） | 在常规染色（如：HE染色）基础上进行免疫组织化学染色，为医师提供诊断的辅助信息。
P46-1211 | 病理科、龙华病理科 | CD146抗体试剂（免疫组织化学法） | 在常规染色（如：HE染色）基础上进行CD146抗体试剂的免疫组织化学染色。
P46-1212 | 病理科、龙华病理科 | Inhibin，alpha抗体试剂（免疫组织化学） | 在常规染色（如：HE染色）基础上进行免疫组织化学染色，为医师提供诊断的辅助信息。
P46-1213 | 病理科、龙华病理科 | HLA-DR抗体试剂（免疫组织化学） | 在常规染色（如：HE染色）基础上进行免疫组织化学染色，为医师提供诊断的辅助信息。
P46-1214 | 病理科、龙华病理科 | 脱蜡液 | 用于对样本进行染色前预处理，去除石蜡包埋组织样本上的石蜡。
P46-1215 | 病理科、龙华病理科 | 精氨酸酶1（Arginase-1）抗体试剂（免疫组织化学法） | 在常规染色（如：HE染色）基础上进行精氨酸酶1（Arginase-1）抗体试剂的免疫组织化学染色。
P46-1216 | 病理科、龙华病理科 | 原癌基因蛋白N（n-Myc）抗体试剂（免疫组织化学） | 在常规染色（如：HE染色）基础上进行n-Myc抗体试剂的免疫组织化学染色。
P46-1217 | 病理科、龙华病理科 | MUC-1抗体试剂（免疫组织化学） | 在常规染色（如：HE染色）基础上进行免疫组织化学染色，为医师提供诊断的辅助信息。
P46-1218 | 病理科、龙华病理科 | H3K27M抗体试剂（免疫组织化学法） | 在常规染色（如：HE染色）基础上进行H3K27M抗体试剂的免疫组织化学染色，结合常规染。
P46-1219 | 病理科、龙华病理科 | 酪氨酸激酶受体（TRK）抗体试剂（免疫组织化学） | 在常规染色（如：HE染色）基础上进行酪氨酸激酶受体（TRK）抗体试剂的免疫组织化学染色。
P46-1220 | 病理科、龙华病理科 | 石蜡清洗液 | 免疫组化制片
P46-1221 | 病理科、龙华病理科 | FSH抗体试剂（免疫组织化学） | 在常规染色（如：HE染色）基础上进行免疫组织化学染色，为医师提供诊断的辅助信息
P46-1222 | 病理科、龙华病理科 | 肌球蛋白轻链2（Myosin Light Chain2）抗体试剂（免疫组织化学） | 在常规染色（如：HE染色）基础上进行免疫组织化学染色，为医师提供诊断的辅助信息
P46-1223 | 病理科、龙华病理科 | BOB1抗体试剂（免疫组织化学） | 在常规染色（如：HE染色）基础上进行免疫组织化学染色，为医师提供诊断的辅助信息
P46-1224 | 病理科、龙华病理科 | BOB2抗体试剂（免疫组织化学） | 在常规染色（如：HE染色）基础上进行免疫组织化学染色，为医师提供诊断的辅助信息
P46-1225 | 病理科、龙华病理科 | BOB3抗体试剂（免疫组织化学） | 在常规染色（如：HE染色）基础上进行免疫组织化学染色，为医师提供诊断的辅助信息
P46-1226 | 病理科、龙华病理科 | 乙型肝炎病毒表面抗原（HBsAg）抗体试剂（免疫组织化学） | 在常规染色（如：HE染色）基础上进行免疫组织化学染色，为医师提供诊断的辅助信息
P46-1227 | 病理科、龙华病理科 | 细胞周期蛋白依赖性激酶4（CDK4）抗体试剂（免疫组织化学） | 在常规染色（如：HE染色）基础上进行免疫组织化学染色，为医师提供诊断的辅助信息
P46-1228 | 病理科、龙华病理科 | 间皮素蛋白（Mesothelin）抗体试剂（免疫组织化学） | 在常规染色（如：HE染色）基础上进行免疫组织化学染色，为医师提供诊断的辅助信息
P46-1229 | 病理科、龙华病理科 | Alpha-1-Fetoprotein抗体试剂（免疫组织化学） | 在常规染色（如：HE染色）基础上进行免疫组织化学染色，为医师提供诊断的辅助信息
P46-1230 | 病理科、龙华病理科 | Alpha-2-Fetoprotein抗体试剂（免疫组织化学） | 在常规染色（如：HE染色）基础上进行免疫组织化学染色，为医师提供诊断的辅助信息
P46-1231 | 病理科、龙华病理科 | Alpha-3-Fetoprotein抗体试剂（免疫组织化学） | 在常规染色（如：HE染色）基础上进行免疫组织化学染色，为医师提供诊断的辅助信息
P46-1232 | 病理科、龙华病理科 | 生长激素因子-1（PIT-1）抗体试剂（免疫组织化学法） | 在常规染色（如：HE染色）基础上进行免疫组织化学染色，为医师提供诊断的辅助信息
P46-1233 | 病理科、龙华病理科 | IgD抗体试剂（免疫组织化学） | 在常规染色（如：HE染色）基础上进行免疫组织化学染色，为医师提供诊断的辅助信息
P46-1234 | 病理科、龙华病理科 | 4型黏蛋白（MUC-4）抗体试剂（免疫组织化学） | 在常规染色（如：HE染色）基础上进行免疫组织化学染色，为医师提供诊断的辅助信息
P46-1235 | 病理科、龙华病理科 | 网状纤维染色 | 组织特殊染色
P46-1236 | 病理科、龙华病理科 | 过碘酸雪夫染色 | 组织特殊染色
P46-1237 | 病理科、龙华病理科 | 刚果红染色 | 组织特殊染色
P46-1238 | 病理科、龙华病理科 | Massom染色 | 组织特殊染色
P46-1239 | 病理科、龙华病理科 | 抗酸染色 | 组织特殊染色
P46-1240 | 病理科、龙华病理科 | 爱先蓝过碘酸雪夫染色 | 组织特殊染色
P46-1241 | 病理科、龙华病理科 | 革兰氏染色 | 组织特殊染色
P46-1242 | 病理科、龙华病理科 | 六胺银染色 | 组织特殊染色
P46-1243 | 病理科、龙华病理科 | VG染色 | 组织特殊染色
P46-1244 | 病理科、龙华病理科 | 甲苯胺蓝染色 | 组织特殊染色
P46-1245 | 病理科、龙华病理科 | 阿利辛蓝染色液 | 组织特殊染色
P46-1246 | 病理科、龙华病理科 | 人乳头状瘤病毒（HPV)检测试剂盒（PCR荧光法）（含质控品、清洗液、样本萃取液等） | 适用于全自动核酸分离纯化仪美国罗氏cobas X480
P46-1247 | 病理科、龙华病理科 | 抗PD-L1抗体检测试剂 22C3及SP263（免疫组织化学法） | 免疫组织化学染色与诊断
P46-1248 | 病理科、龙华病理科 | 桥粒芯蛋白3（DSG3）抗体试剂（免疫组织化学法) | 免疫组织化学染色与诊断
P46-1249 | 病理科、龙华病理科 | CD33抗体试剂（免疫组织化学法） | 免疫组织化学染色与诊断
P46-1250 | 病理科、龙华病理科 | CD71抗体试剂（免疫组织化学） | 免疫组织化学染色与诊断
P46-1251 | 病理科、龙华病理科 | ATRX抗体试剂（免疫组织化学） | 免疫组织化学染色与诊断
P46-1252 | 病理科、龙华病理科 | 钙黏附蛋白17（Cadherin 17）抗体试剂（免疫组织化学法） | 免疫组织化学染色与诊断
P46-1253 | 病理科、龙华病理科 | CXCL-13抗体试剂（免疫组织化学） | 免疫组织化学染色与诊断
P46-1254 | 病理科、龙华病理科 | DPC4抗体试剂（免疫组织化学法） | 免疫组织化学染色与诊断
P46-1255 | 病理科、龙华病理科 | SOX-2抗体试剂（免疫组织化学） | 免疫组织化学染色与诊断
P46-1256 | 病理科、龙华病理科 | 穿孔素（Perforin）抗体试剂（免疫组织化学法） | 免疫组织化学染色与诊断
P46-1257 | 病理科、龙华病理科 | 肺表面活性蛋白A（Surfactant Protein A)抗体试剂（免疫组织化学法） | 免疫组织化学染色与诊断
P46-1258 | 病理科、龙华病理科 | 小眼相关转录因子（MiTF）抗体试剂（免疫组织化学法） | 免疫组织化学染色与诊断
P46-1259 | 病理科、龙华病理科 | TAG-72抗体试剂（免疫组织化学） | 免疫组织化学染色与诊断
P46-1260 | 病理科、龙华病理科 | Human Growth Hormone抗体试剂（免疫组织化学） | 免疫组织化学染色与诊断
P46-1261 | 病理科、龙华病理科 | Somatostatin抗体试剂（免疫组织化学） | 免疫组织化学染色与诊断
P46-1262 | 病理科、龙华病理科 | Glucagon抗体试剂（免疫组织化学） | 免疫组织化学染色与诊断
P46-1263 | 病理科、龙华病理科 | 免疫显色试剂等试剂（含免疫组化二抗试剂、免疫组化石蜡样本释放剂、清洗液、缓冲液、探针等） | 适用于全自动免疫组化染色机德国徕卡BOND MAX
P46-1264 | 病理科、龙华病理科 | 细胞DNA染色液 | 适用于DNA倍体分析系统厦门麦克奥迪EasyScan DNA 60
P46-1265 | 病理科、龙华病理科 | 苏木素-伊红染色液（H-E) | 常规组织标本HE染色
P46-1266 | 病理科、龙华病理科 | 苏木素-伊红染色液（HE） | 冰冻切片HE染色
P46-1267 | 预防保健与医院感染管理部 | 中和剂肉汤培养基 | 环境卫生学监测，用于培养消毒剂中常见的易于生长的一般细菌
P46-1268 | 预防保健与医院感染管理部 | 即用型营养琼脂培养基 | 环境卫生学监测，用于1、分离培养出常见的易于生长的一般细菌；2、空气监测
P46-1269 | 预防保健与医院感染管理部 | 运送保存培养基 | 环境卫生学监测，适用于细菌的保存及运送
P46-1270 | 预防保健与医院感染管理部 | 肉汤培养基（乳糖胆盐肉汤型） | 环境卫生学监测，用于培养出污水中常见的易于生长的一般细菌
P46-1271 | 肿瘤研究所 | S100蛋白测定试剂盒（磁微粒化学发光法） | 适用于新产业MAGLUMI4000 Plus全自动化学发光测定仪
P46-1272 | 肿瘤研究所 | 糖类抗原50测定试剂盒（磁微粒化学发光法) | 适用于新产业MAGLUMI4000 Plus全自动化学发光测定仪
P46-1273 | 肿瘤研究所 | 血细胞分析用染色液 | 适用于泰州宸安FC-1细胞分选仪
P46-1274 | 肿瘤研究所 | 免疫显色试剂 | 适用于华得森WY-S3000细胞分离制片染色一体机
P46-1275 | 肿瘤研究所 | 样本密度分离液 | 适用于泰州宸安FC-1细胞分选仪
P46-1276 | 重症医学科_龙华 | 血气生化试剂盒（干式电化学法/交流阻抗法）、质控品、校准品 | 适用于深圳理邦i15血气生化分析仪
P46-1277 | 重症医学科 | 血气测定试剂盒（电极法） | 适用于全自动血气分析仪美国IL GEM premier 4000